## Info FR
Base de données de produits dans le cadre de la réglementation PEB
DONNEES RECONNUES
VERSION DU 05/12/2022
Légendes des marques supplémentaires :
|  |  |  | Marque | Pays
|  |  | BE1 | BENOR | Belgique
|  |  | CH1 | SIA | Suisse
|  |  | DE1 | ZULASSUNG | Allemagne
|  |  | DE2 | MPA | Allemagne
|  |  | DE3 | Bauartgenehmigung (aBG) | Allemagne
|  |  | FR1 | ACERMI | France
|  |  | FR2 | NF | France
|  |  | FR3 | Avis technique | France
|  |  | FR4 | ATEx | France
|  |  | FR5 | LNE | France
|  |  | FR6 | QB | France
|  |  | IR1 | IAB | Ierland
|  |  | NL1 | KOMO | Pays-Bas
|  |  | UK1 | BBA | Royaume Uni
|  |  | US1 | FM-Approval | Etats-Unis
| 1 | 2 |  |  |  | 3
Informations générales :
Ce fichier contient les données publiées à la date du téléchargement du fichier.
Seules les données publiées sur le site www.epbd.be ont une reconnaissance valable. Veuillez toujours télécharger la dernière version de ce fichier sur le site www.epbd.be.
Les données affichées en grisé et italique dans ce fichier ont une date de fin de reconnaissance antérieure à la date d'aujourd'hui.
Les feuilles contiennent un certain nombre de références (liens). Parfois, les URL de ces liens ne sont pas automatiquement convertis en liens cliquables. Dans MS Office, vous pouvez changer cela en double-cliquant dans la cellule et en appuyant sur Entrée.
Validité :
La période de reconnaissance des données reconnues est indiquée dans ce fichier via une date de début de reconnaissance et une date de fin de reconnaissance.
Les règles d'application pour un dossier PEB donné sont illustrées dans la figure ci-dessous, dans laquelle les produits indiqués en vert sont valables pour ce dossier PEB et ceux indiqués en rouge ne le sont pas.
Exemples :
Les données des produits 1, 2, 3 et 5 ont une période de reconnaissance qui couvre au moins partiellement la période comprise entre la date de demande de permis moins 3 semaines et la date de déclaration finale de ce dossier PEB. Elles peuvent être utilisées pour ce dossier PEB.
Les données du produit 4 ont une période de reconnaissance qui se termine avant la date de demande de permis moins 3 semaines de ce dossier PEB. Elles ne peuvent pas être utilisées pour ce dossier PEB.
Les données du produit 6 ont une période de reconnaissance qui commence après la date de déclaration finale de ce dossier PEB. Elles ne peuvent pas être utilisées pour ce dossier PEB.
Pour tout savoir sur la base de données de produits PEB :
www.epbd.be
Classification produit :
Les codes de classification produit sont détaillés pour chaque catégorie de produit dans la procédures spécifique correspondante sur www.epbd.be.
Un aperçu des principaux codes de classification utilisés dans cette base de données est présenté dans l'onglet "Classification".
Marques supplémentaires (catégories 1.1 et 1.2 uniquement) :
Les informations concernant l'ATG et l'ATG-H sont fournies par le demandeur et l'authenticité de ces documents est contrôlée par l'opérateur de la base de données.
Les informations concernant les autres marquages sont également fournies par le demandeur. Mais dans ce cas, l'authenticité de ces documents n'est pas contrôlée par l'opérateur.
Les marques supplémentaires jugent de la bonne aptitude à l'emploi d'un produit et sont une confirmation par une tierce partie indépendante que le fabricant a soumis ses produits à une évaluation indépendante et à un système de qualité interne.

## Info NL
Productgegevensdatabank in het kader van de EPB regelgeving
ERKENDE GEGEVENS
VERSIE VAN 05/12/2022
Afkortingen van de kwaliteitsmerken:
|  |  |  | Merk | Land
|  |  | BE1 | BENOR | België
|  |  | CH1 | SIA | Zwitserland
|  |  | DE1 | ZULASSUNG | Duitsland
|  |  | DE2 | MPA | Duitsland
|  |  | DE3 | Bauartgenehmigung (aBG) | Duitsland
|  |  | FR1 | ACERMI | Frankrijk
|  |  | FR2 | NF | Frankrijk
|  |  | FR3 | Avis technique | Frankrijk
|  |  | FR4 | ATEx | Frankrijk
|  |  | FR5 | LNE | Frankrijk
|  |  | FR6 | QB | Frankrijk
|  |  | IR1 | IAB | Ierland
|  |  | NL1 | KOMO | Nederland
|  |  | UK1 | BBA | Verenigd Koninkrijk
|  |  | US1 | FM-Approval | United States
| 1 | 2 |  |  |  | 3
Algemene informatie:
Dit bestand bevat bekendgemaakte gegevens op het moment van het downloaden van dit document.
Enkel bekendgemaakte gegevens op de website www.epbd.be hebben een geldige erkennig. Download steeds de laatste versie van dit bestand op de website www.epbd.be.
De gegevens in dit bestand zijn aangegeven in het gijs en cursief hebben een einddatum met een erkenningsdatum die reeds beëindigd is.
Het rekenblad bevat een aantal verwijzingen (links). Sporadisch worden de URL’s van deze verwijzingen niet automatisch omgezet naar klikbare links. In MS Office kunt u dit aanpassen door in de cel te dubbelklikken en op Enter te drukken.
Geldigheid :
De erkenningsperiode van de erkende productgegevens wordt vermeld in dit document door middel van een begin en een einddatum van erkenning.
De toepassingsregels voor een EPB dossier worden door onderstaande schema geïllustreerd, waarbij de in het groen gekleurde producten geldig zijn voor een EPB dossier en deze in het rood niet meer geldig zijn.
Voorbeelden :
De productgegevens 1, 2, 3 et 5 hebben een erkenningsperiode die althans gedeeltelijk ligt in de geldige perioden zijnde tussen de aanvraagdatum van bouwvergunning min 3 weken en de datum van de eindverklaring van het EPB dossier.
De productgegevens van product 4 hebben een erkenningsperiode die eindigt vóór de aanvraagdatum van de bouwvergunning min 3 weken van het EPB dossier. Deze productgegevens mogen niet gebruikt worden voor het EPB dossier.
De productgegvens van product 6 hebben een erkenningsperiode die begint na de einddatum van het EPB dossier. Deze productgegevens mogen niet gebruikt worden voor het EPB dossier.
Om meer te weten over de productgegevens EPB Databank :
www.epbd.be
Productclassificatie :
De productclassifictiecodes van elke productcategorie zijn terug te vinden in de specifieke procedures op www.epbd.be.
Een overzicht van belangrijkste classificatiecodes in de EPB Databank zijn ter te vinden in de tabblad "Classificatie".
Kwaliteitsmerken (enkel voor categorieën 1.1 et 1.2) :
De informatie betreffende de ATG en de ATG-H door de aanvrager aangeleverd worden gecontroleerd op echtheid door de EPBD operator.
De informatie betreffende de andere kwaliteitsmerken worden ook aangeleverd door de aanvrager. Maar in dit geval, worden deze niet gecontroleerd op echtheid door de EPBD operator.
Deze kwaliteitsmerken beoordelen de geschiktheid en de toepassing van het product en zijn een bevestiging door een onafhankelijke derde partij waarbij de fabrikant zijn producten laat beoordelen door onafhankelijke instelling en door een intern kwaliteitssysteem.

## Classification (FR)
Code | Description | Abréviation
1.1 | Matériaux d’isolation thermique
1.1.1 | Matériaux d’isolation thermique manufacturés
1.1.1.1 | Laine minérale | MW
1.1.1.2 | Verre cellulaire | CG
1.1.1.3 | Perlite expansée | EPB
1.1.1.4 | Vermiculite expansée | EVB
1.1.1.5 | Polystyrène expansé | EPS
1.1.1.6 | Polystyrène extrudé | XPS
1.1.1.7 | Polyuréthane / polyisocyanurate | PUR/PIR
1.1.1.8 | Mousse phénolique | PF
1.1.1.9 | Laine de bois | WW
1.1.1.10 | Liège expansé | ICB
1.1.1.11 | Fibres de bois | WF
1.1.1.12 | Polyéthylène extrudé | PEF
1.1.1.13 | Cellulose | –
1.1.1.14 | Matériau à base de fibres animales et/ou végétales (laine de mouton, chanvre, lin, paille, plumes, etc.) | –
1.1.1.15 | Panneau isolant sous vide | VIP
1.1.1.20 | Autres | –
1.1.2 | Matériaux d’isolation thermique non manufacturés et mis en œuvre in-situ
1.1.2.1 | Laine minérale (en vrac) | MW
1.1.2.2 | Perlite expansée (en vrac) | EP
1.1.2.3 | Vermiculite exfoliée (en vrac) | EV
1.1.2.4 | Polystyrène expansé (en vrac) | EPS
1.1.2.5 | Mousse polyuréthane rigide projetée | PUR
1.1.2.6 | Mousse polyuréthane rigide injectée | PUR
1.1.2.7 | Mousse urée-formol (formaldéhyde) | UF
1.1.2.8 | Mousse phénolique | PF
1.1.2.9 | A base de granulats légers d'argile expansée (en vrac) | LWA
1.1.2.10 | Cellulose (en vrac) | –
1.1.2.11 | Matériau à base de fibres animales et/ou végétales (laine de mouton, chanvre, lin, paille, plumes, etc.) | –
1.1.2.20 | Autres | –
1.2 | Matériaux de construction opaque (hors matériaux d'isolation thermique)
1.2.1.1 | Eléments de maçonnerie - briques de terre cuite
1.2.1.2 | Eléments de maçonnerie en silico-calcaire
1.2.1.3 | Eléments de maçonnerie en béton de granulats (granulats courants et légers)
1.2.1.4 | Eléments de maçonnerie en béton cellulaire autoclavé
1.2.1.5 | Eléments de maçonnerie en pierre reconstituée (artificielle)
1.2.1.6 | Eléments de maçonnerie en pierre naturelle
1.2.2.1 | Béton lourd normal
1.2.2.2 | Béton légers et mortiers avec granulats légers et isolants (densité < 1600 kg/m³)
1.2.3 | Bois et dérivés du bois
1.2.4 | Produit composite (panneau sandwich, etc.)
1.2.5 | Autres (verre, bitume, plastique, etc. )
2.1 | Vitrages
voir procédure spécifique
2.2 | Profilés de chassis
voir procédure spécifique
2.3 | Protections solaires
2.3.1 | Protection solaire extérieure avec toile
2.3.2 | Protection solaire extérieure à lamelles
2.3.3 | Volet et volet roulant
2.3.4 | Protection solaire intérieure avec toile
2.3.5 | Protection solaire intérieure à lamelles
2.3.6 | Autres
4.1 | Ouvertures d'alimentation réglables
voir procédure spécifique
4.2 | Ouvertures de transfert
voir procédure spécifique
4.3 | Ouvertures d'évacuation réglables
voir procédure spécifique
4.4 | Ventilateurs et groupes de ventilation
4.4.1 | Ventilateur et groupe de ventilation simple flux
4.4.2 | Groupe de ventilation double avec récupération de chaleur
4.4.3 | Groupe de ventilation double sans récupération de chaleur
4.5 | Systèmes de ventilation à la demande (PER)
4.5.1 | Type 1 - Systèmes avec détection uniquement dans les espaces humides
4.5.2 | Type 2 - Systèmes avec détection dans les espaces secs et uniquement régulation de l’évacuation (systèmes C uniquement)
4.5.3 | Type 3 - Systèmes avec détection dans les espaces secs et régulation de l’alimentation, détection sur base du CO2
4.5.4 | Type 4 - Systèmes avec détection dans les espaces secs et régulation de l’alimentation, détection sur base de la détection de présence

## Classificatie (NL)
Code | Omschrijving | Afkorting
1.1 | Materialen voor thermische Isolatie
1.1.1 | Fabrieksvervaardigde isolatiematerialen
1.1.1.1 | Minerale wol | MW
1.1.1.2 | Cellulair glas | CG
1.1.1.3 | Geëxpandeerd perliet | EPB
1.1.1.4 | Geëxpandeerd vermiculiet | EVB
1.1.1.5 | Geëxpandeerd polystyreen | EPS
1.1.1.6 | Geëxtrudeerd polystyreen | XPS
1.1.1.7 | Polyurethaan/Polyisocyanuraat | PUR/PIR
1.1.1.8 | Fenolschuim | PF
1.1.1.9 | Houtwol | WW
1.1.1.10 | Geëxpandeerde kurk | ICB
1.1.1.11 | Houtvezel | WF
1.1.1.12 | Geëxtrudeer polyethyleen | PEF
1.1.1.13 | Cellulose | –
1.1.1.14 | Materiaal op basis van dierlijke en/of plantaardige vezels (schapenwol, hennep, linnen, stro, pluimen, ...) | –
1.1.1.15 | Vacuum isolatie paneel | VIP
1.1.1.20 | Anderen | –
1.1.2 | In-situ samengestelde isolatiematerialen
1.1.2.1 | Minerale wol - in bulk | MW
1.1.2.2 | Geëxpandeerd perliet - in bulk | EP
1.1.2.3 | Geëxfolieerd vermiculiet - in bulk | EV
1.1.2.4 | Geëxtrudeerd polystyreen - in bulk | EPS
1.1.2.5 | Polyurethaan hardschuim - gespoten | PUR
1.1.2.6 | Polyurethaan hardschuim - geïnjecteerd | PUR
1.1.2.7 | Ureumformolschuim - formaldehyde | UF
1.1.2.8 | Fenolschuim | PF
1.1.2.9 | Materiaal op basis van lichte korrels van geëxpandeerde klei - in bulk | LWA
1.1.2.10 | Cellulose - in bulk | –
1.1.2.11 | Materiaal op basis van dierlijke en/of plantaardige vezels (schapenwol, hennep, linnen, stro, pluimen, ...) | –
1.1.2.20 | Anderen | –
1.2 | Opake bouwproducten (zonder thermische bouwmaterialen)
1.2.1.1 | Metselwerkelement - steen van gebakken aarde
1.2.1.2 | Metselwerkelement - kalkzandsteen
1.2.1.3 | Metselwerkelement - beton met aggregaten (gewone en lichte aggregaten)
1.2.1.4 | Metselwerkelement - geautoclaveerde cellenbeton
1.2.1.5 | Metselwerkelement - kunststeen
1.2.1.6 | Metselwerkelement - natuursteen
1.2.2.1 | Beton en mortel - zwaar normaal beton
1.2.2.2 | Beton en mortel - licht beton en mortel met lichte isolerende vulstoffen (densiteit < 1600 kg/m³)
1.2.3 | Hout en houtderivaten
1.2.4 | Composietproduct (sandwichpaneel, enz.)
1.2.5 | Anderen (glas, bitumen, plastiek, enz.)
2.1 | Beglazing
zie specifieke procedure
2.2 | Raamprofielen
zie specifieke procedure
2.3 | Zonwering
2.3.1 | Buitenzonwering met doek
2.3.2 | Buitenzonwering met lamellen
2.3.3 | Luiken en rolluiken
2.3.4 | Binnenzonwering met doek
2.3.5 | Binnenzonwering met lamellen
2.3.6 | Anderen
4.1 | Regelbare Toevoeropening met variabele lengte
zie specifieke procedure
4.2 | Doorvoeropening
zie specifieke procedure
4.3 | Regelbare Afvoeropening
zie specifieke procedure
4.4 | Ventilator en ventilatiegroep
4.4.1 | Ventilator en ventilatiegroep met één enkele luchtstroom
4.4.2 | Ventilatiegroep met 2 luchtstromen en met warmteterugwinning
4.4.3 | Ventilatiegroep met 2 luchtstromen en zonder warmteterugwinning
4.5 | Vraaggestuurde Ventilatiesysteem (EPW)
4.5.1 | Type 1 - Systemen met enkel detectie in de natte ruimten
4.5.2 | Type 2 - Systemen met detectie in de droge ruimten en enkel regeling van de afvoer (enkel systemen C)
4.5.3 | Type 3 - Systemen met detectie de droge ruimte en regeling van de toevoer, detectie op basis van CO2
4.5.4 | Type 4 - Systemen met detectie in de droge ruimten en regeling van de toevoer, detectie op basis van aanwezigheid

## 1-1-1
Marque | Nom du produit | ID_produit | Classification produit | Gamme d'épaisseur | [5 empty] | Début de reconnaissance | Fin de reconnaissance |  | Lien web produit | Fiche explicative | CE | ATG/H | ATG | Keymark | Autres Marques
Merk | Productnaam | Product_ID | Product classificatie | Dikterange | [5 empty] | Begin erkenningstermijn | Einde erkenningstermijn | Weblink product |  | Toelichtingsfiche | CE | ATG/H | ATG | Keymark | Andere Merken
|  |  |  | min | max | lU,i | RU,i | lU,e | RU,e
|  |  |  | m | m | W/m.K | m².K/W | W/m.K | m².K/W
Abriso | Delta Foam | Delta foam GL-WA (20-29) | 1.1.1.6 | 0.02 | 0.029 | 0.035 |  |  |  | 2007-07-11 | 2014-09-01 |  |  |  | TRUE
Abriso | Delta Foam | Delta Foam GL-WA (30-160) | 1.1.1.6 | 0.03 | 0.16 | 0.035 |  |  |  | 2011-10-06 | 2014-09-01 |  |  |  | TRUE | X | X
Abriso | Delta Foam | Delta foam GL-WA (30-60) | 1.1.1.6 | 0.03 | 0.06 | 0.035 |  |  |  | 2007-07-11 | 2011-10-05 |  |  |  | TRUE | X | X
Abriso | Delta Foam | Delta foam GL-WA (61-80) | 1.1.1.6 | 0.061 | 0.08 | 0.037 |  |  |  | 2007-07-11 | 2011-10-05 |  |  |  | TRUE | X | X
Abriso | Delta Foam | Delta foam GL-WA (81-160) | 1.1.1.6 | 0.081 | 0.16 | 0.037 |  |  |  | 2007-07-11 | 2011-10-05 |  |  |  | TRUE
Abriso | Delta Foam | Delta foam RU-FG (20-160) | 1.1.1.6 | 0.02 | 0.16 | 0.039 |  |  |  | 2007-07-11 | 2014-09-01 |  |  |  | TRUE
Abriso | Styrisol | Styrisol GL-WA (20-29) | 1.1.1.6 | 0.02 | 0.029 | 0.035 |  |  |  | 2007-07-11 | 2019-07-25 |  |  |  | TRUE |  |  |  | FR1; DE1; CH1
Abriso | Styrisol | Styrisol GL-WA (30-160) | 1.1.1.6 | 0.03 | 0.16 | 0.035 |  |  |  | 2011-10-06 | 2019-07-25 |  |  |  | TRUE | X | X |  | NL1; FR1; DE1; CH1
Abriso | Styrisol | Styrisol GL-WA (30-60) | 1.1.1.6 | 0.03 | 0.06 | 0.035 |  |  |  | 2007-07-11 | 2011-10-05 |  |  |  | TRUE | X | X |  | NL1; FR1; DE1; CH1
Abriso | Styrisol | Styrisol GL-WA (40-160) | 1.1.1.6 | 0.04 | 0.16 | 0.035 |  |  |  | 2019-08-19 | 2023-08-19 |  |  |  | TRUE | X | X | X | NL1
Abriso | Styrisol | Styrisol GL-WA (60-160) | 1.1.1.6 | 0.06 | 0.16 | 0.035 |  |  |  | 2019-08-19 | 2023-08-19 |  |  |  | TRUE |  |  | X
Abriso | Styrisol | Styrisol GL-WA (61-80) | 1.1.1.6 | 0.061 | 0.08 | 0.037 |  |  |  | 2007-07-11 | 2011-10-05 |  |  |  | TRUE | X | X |  | NL1; FR1; DE1; CH1
Abriso | Styrisol | Styrisol GL-WA (81-160) | 1.1.1.6 | 0.081 | 0.16 | 0.037 |  |  |  | 2007-07-11 | 2011-10-05 |  |  |  | TRUE |  |  |  | DE1; CH1
Abriso | Styrisol | Styrisol RU-FG (20-160) | 1.1.1.6 | 0.02 | 0.16 | 0.039 |  |  |  | 2007-07-11 | 2019-10-06 |  |  |  | TRUE
Abriso | Styrisol | Styrisol RU-FG (41-160) | 1.1.1.6 | 0.041 | 0.16 | 0.034 |  |  |  | 2019-08-19 | 2023-08-19 |  |  |  | TRUE |  |  | X
Abriso | Styrisol 500 | Styrisol 500 GL-WA (50-120) | 1.1.1.6 | 0.05 | 0.12 | 0.035 |  |  |  | 2011-10-06 | 2023-07-26 |  |  |  | TRUE | X | X | X | NL1
Abriso | Styrisol GR-300 | Styrisol GR-300 GL-WA (20-29) | 1.1.1.6 | 0.02 | 0.029 | 0.035 |  |  |  | 2019-08-19 | 2023-08-19 |  |  |  | TRUE |  |  | X
Abriso | Styrisol GR-300 | Styrisol GR-300 GL-WA (30-160) | 1.1.1.6 | 0.03 | 0.16 | 0.035 |  |  |  | 2019-08-19 | 2023-08-19 |  |  |  | TRUE | X | X | X | NL1
Abriso | Styrisol GR-300 | Styrisol GR-300 GL-WA (40-160) | 1.1.1.6 | 0.04 | 0.16 | 0.035 |  |  |  | 2015-05-13 | 2019-07-25 |  |  |  | TRUE | X | X |  | NL1; FR1; DE1; CH1
Abriso | Styrisol GR-300 | Styrisol GR-300 RU-FG (20-39) | 1.1.1.6 | 0.02 | 0.039 | 0.033 |  |  |  | 2019-08-19 | 2023-08-19 |  |  |  | TRUE |  |  | X
Abriso | Styrisol GR-300 | Styrisol GR-300 RU-FG (41-80) | 1.1.1.6 | 0.041 | 0.08 | 0.034 |  |  |  | 2019-08-19 | 2023-08-19 |  |  |  | TRUE |  |  | X
Abriso | Styrisol GR-500 | Styrisol GR-500 GL-WA (50-160) | 1.1.1.6 | 0.05 | 0.16 | 0.035 |  |  |  | 2019-08-19 | 2023-08-19 |  |  |  | TRUE | X | X | X
Abriso | SVK Foam | SVK foam GL-WA (20-29) | 1.1.1.6 | 0.02 | 0.029 | 0.035 |  |  |  | 2007-07-11 | 2014-09-01 |  |  |  | TRUE
Abriso | SVK Foam | SVK Foam GL-WA (30-160) | 1.1.1.6 | 0.03 | 0.16 | 0.035 |  |  |  | 2011-10-06 | 2014-09-01 |  |  |  | TRUE | X
Abriso | SVK foam | SVK foam GL-WA (30-60) | 1.1.1.6 | 0.03 | 0.06 | 0.035 |  |  |  | 2007-07-11 | 2011-10-05 |  |  |  | TRUE | X
Abriso | SVK foam | SVK foam GL-WA (61-80) | 1.1.1.6 | 0.061 | 0.08 | 0.037 |  |  |  | 2007-07-11 | 2011-10-05 |  |  |  | TRUE | X
Abriso | SVK foam | SVK foam GL-WA (81-160) | 1.1.1.6 | 0.081 | 0.16 | 0.037 |  |  |  | 2007-07-11 | 2011-10-05 |  |  |  | TRUE
Abriso | SVK Foam | SVK foam RU-FG (20-160) | 1.1.1.6 | 0.02 | 0.16 | 0.039 |  |  |  | 2007-07-11 | 2014-09-01 |  |  |  | TRUE
Actis | Boost'R Hybrid | Boost'R Hybrid | 1.1.1.20 | 0.035 | 0.035 |  | 1.38 |  |  | 2014-07-28 | 2018-07-28 | ➥ | ➥ |  | FALSE
Actis | Boost'R Hybrid | Boost'R Hybrid v2019 | 1.1.1.20 | 0.035 | 0.035 |  | 1.38 |  |  | 2019-02-01 | 2019-04-02 |  |  |  | FALSE
Actis | Boost'R Hybrid | Boost'R Hybrid v2019-b | 1.1.1.20 | 0.056 | 0.056 |  | 1.35 |  |  | 2019-02-01 | 2023-02-01 |  |  | ➥ | FALSE
ACTIS | BOOST'R HYBRID S | BOOST'R HYBRID S | 1.1.1.20 | 0.045 | 0.045 |  | 0 |  | 2.45 | 2019-03-07 | 2019-03-25 |  |  |  | TRUE
Actis | Boost'R Hybrid S | BOOST'R HYBRID S v2019 | 1.1.1.20 | 0.085 | 0.085 |  | 2.45 |  |  | 2019-03-07 | 2023-03-07 |  |  | ➥ | TRUE
Actis | Hcontrol Hybrid | Hcontrol Hybrid | 1.1.1.20 | 0.045 | 0.045 |  | 1.94 |  |  | 2014-07-28 | 2018-07-28 | ➥ | ➥ |  | FALSE
Actis | Hcontrol Hybrid | Hcontrol Hybrid v2019 | 1.1.1.20 | 0.045 | 0.045 |  | 1.94 |  |  | 2019-02-01 | 2019-04-02 |  |  |  | FALSE
Actis | Hcontrol Hybrid | Hcontrol Hybrid v2019-b | 1.1.1.20 | 0.048 | 0.048 |  | 1.9 |  |  | 2019-02-01 | 2023-02-01 |  |  | ➥ | FALSE
Actis | Hybris | Hybris - 105 mm | 1.1.1.20 | 0.105 | 0.105 | 0.033 | 3.15 |  |  | 2014-12-18 | 2022-12-19 |  |  |  | TRUE
Actis | Hybris | Hybris - 125 mm | 1.1.1.20 | 0.125 | 0.125 | 0.033 | 3.75 |  |  | 2014-12-18 | 2022-12-19 |  |  |  | TRUE
Actis | Hybris | Hybris - 140 mm | 1.1.1.20 | 0.14 | 0.14 | 0.033 | 4.2 |  |  | 2015-01-07 | 2022-12-19 |  |  |  | TRUE
Actis | Hybris | HYBRIS - 155 mm | 1.1.1.20 | 0.155 | 0.155 |  | 4.65 |  |  | 2018-09-20 | 2022-12-19 |  |  |  | TRUE
Actis | Hybris | HYBRIS - 170 mm | 1.1.1.20 | 0.17 | 0.17 |  | 5.15 |  |  | 2018-09-20 | 2022-12-19 |  |  |  | TRUE
Actis | Hybris | HYBRIS - 185 mm | 1.1.1.20 | 0.185 | 0.185 |  | 5.6 |  |  | 2018-09-20 | 2022-12-19 |  |  |  | TRUE
Actis | Hybris | HYBRIS - 195 mm | 1.1.1.20 | 0.195 | 0.195 |  | 5.9 |  |  | 2018-09-20 | 2022-12-19 |  |  |  | TRUE
Actis | Hybris | HYBRIS - 205 mm | 1.1.1.20 | 0.205 | 0.205 |  | 6.2 |  |  | 2018-09-20 | 2022-12-19 |  |  |  | TRUE
Actis | Hybris | Hybris - 40 mm | 1.1.1.20 | 0.04 | 0.04 | 0.033 | 1.2 |  |  | 2014-12-18 | 2018-09-17 | ➥ | ➥ |  | TRUE
Actis | Hybris | Hybris - 50 mm | 1.1.1.20 | 0.05 | 0.05 | 0.033 | 1.5 |  |  | 2014-12-18 | 2022-12-19 |  | ➥ |  | TRUE
Actis | Hybris | Hybris - 60 mm | 1.1.1.20 | 0.06 | 0.06 | 0.033 | 1.8 |  |  | 2014-12-18 | 2022-12-19 |  |  |  | TRUE
Actis | Hybris | Hybris - 75 mm | 1.1.1.20 | 0.075 | 0.075 | 0.033 | 2.25 |  |  | 2014-12-18 | 2022-12-19 |  |  |  | TRUE
Actis | Hybris | Hybris - 90 mm | 1.1.1.20 | 0.09 | 0.09 | 0.033 | 2.7 |  |  | 2014-12-18 | 2022-12-19 |  |  |  | TRUE
Actis | SYLVACTIS | SYLVACTIS 110SD | 1.1.1.11 | 0.04 | 0.12 | 0.039 |  |  |  | 2011-06-20 | 2015-06-20 |  | ➥ |  | TRUE |  |  | X
Actis | SYLVACTIS | SYLVACTIS 55FX | 1.1.1.11 | 0.04 | 0.2 | 0.036 |  |  |  | 2011-06-20 | 2015-06-20 |  | ➥ |  | TRUE |  |  | X
Actis | SYLVACTIS 140SD | SYLVACTIS 140SD | 1.1.1.11 | 0.04 | 0.12 | 0.044 |  |  |  | 2013-04-30 | 2017-04-30 |  | ➥ |  | TRUE |  |  | X
Actis | SYLVACTIS 40 FX | SYLVACTIS 40 FX | 1.1.1.11 | 0.04 | 0.2 | 0.038 |  |  |  | 2012-07-18 | 2016-07-18 |  | ➥ |  | TRUE |  |  | X
Actis | SYLVACTIS HD | SYLVACTIS HD | 1.1.1.11 | 0.022 | 0.052 | 0.05 |  |  |  | 2013-04-30 | 2017-04-30 |  | ➥ |  | TRUE |  |  | X
ACTIS | TRISO HYBRID S | TRISO HYBRID S | 1.1.1.20 | 0.045 | 0.045 |  | 2.75 |  |  | 2019-03-07 | 2019-03-25 |  |  |  | TRUE
Actis | Triso Hybrid S | TRISO HYBRID S v2019 | 1.1.1.20 | 0.088 | 0.088 |  | 2.75 |  |  | 2019-03-07 | 2023-03-07 |  |  | ➥ | TRUE
Adam Materiaux | Adam Materiaux EPS 0031 | Adam Materiaux EPS 0031 | 1.1.1.5 | 0.02 | 0.04 | 0.031 |  |  |  | 2018-10-16 | 2022-10-16 |  |  |  | TRUE
Adam Materiaux | Adam Materiaux EPS 0038 | Adam Materiaux EPS 0038 | 1.1.1.5 | 0.02 | 0.04 | 0.038 |  |  |  | 2018-10-16 | 2022-10-16 |  |  |  | TRUE
Adam Matériaux | Adam Matériaux EPS 0032 | Adam Matériaux EPS 0032 | 1.1.1.5 | 0.01 | 0.3 | 0.032 |  |  |  | 2017-09-22 | 2021-09-22 |  |  |  | TRUE
Adam Matériaux | Adam Matériaux EPS 0040 | Adam Matériaux EPS 0040 | 1.1.1.5 | 0.01 | 0.3 | 0.04 |  |  |  | 2017-09-22 | 2021-09-22 |  |  |  | TRUE
Adam Matériaux | EPS Adam Matériaux 0031 | EPS Adam Matériaux 0031 | 1.1.1.5 | 0.01 | 0.3 | 0.031 |  |  |  | 2021-07-31 | 2025-07-31 |  |  |  | TRUE
Adam Matériaux | EPS Adam Matériaux 0032 | EPS Adam Matériaux 0032 | 1.1.1.5 | 0.01 | 0.3 | 0.032 |  |  |  | 2021-07-31 | 2025-07-31 |  |  |  | TRUE
Adam Matériaux | EPS HD Adam Matériaux 0031 | EPS HD Adam Matériaux 0031 | 1.1.1.5 | 0.01 | 0.3 | 0.031 |  |  |  | 2021-07-31 | 2025-07-31 |  |  |  | TRUE
Albintra | Styrodur | Styrodur 2500C-(100) | 1.1.1.6 | 0.1 | 0.1 | 0.037 |  |  |  | 2009-12-17 | 2013-12-17 |  |  |  | TRUE
Albintra | Styrodur | Styrodur 2500C-(120) | 1.1.1.6 | 0.12 | 0.12 | 0.038 |  |  |  | 2009-12-17 | 2013-12-17 |  |  |  | TRUE
Albintra | Styrodur | Styrodur 2500C-(20) | 1.1.1.6 | 0.02 | 0.02 | 0.03 |  |  |  | 2009-12-17 | 2013-12-17 |  |  |  | TRUE
Albintra | Styrodur | Styrodur 2500C-(30) | 1.1.1.6 | 0.03 | 0.03 | 0.031 |  |  |  | 2009-12-17 | 2013-12-17 |  |  |  | TRUE
Albintra | Styrodur | Styrodur 2500C-(40) | 1.1.1.6 | 0.04 | 0.04 | 0.032 |  |  |  | 2009-12-17 | 2013-12-17 |  |  |  | TRUE
Albintra | Styrodur | Styrodur 2500C-(50) | 1.1.1.6 | 0.05 | 0.05 | 0.033 |  |  |  | 2009-12-17 | 2013-12-17 |  |  |  | TRUE
Albintra | Styrodur | Styrodur 2500C-(60-70) | 1.1.1.6 | 0.06 | 0.07 | 0.034 |  |  |  | 2009-12-17 | 2013-12-17 |  |  |  | TRUE
Albintra | Styrodur | Styrodur 2500C-(80) | 1.1.1.6 | 0.08 | 0.08 | 0.035 |  |  |  | 2009-12-17 | 2013-12-17 |  |  |  | TRUE
Albintra | Styrodur | Styrodur 2500C-(90) | 1.1.1.6 | 0.09 | 0.09 | 0.037 |  |  |  | 2009-12-17 | 2013-12-17 |  |  |  | TRUE
Albintra | Styrodur | Styrodur 2800C-(100) | 1.1.1.6 | 0.1 | 0.1 | 0.037 |  |  |  | 2009-12-17 | 2013-12-17 |  |  |  | TRUE
Albintra | Styrodur | Styrodur 2800C-(120) | 1.1.1.6 | 0.12 | 0.12 | 0.038 |  |  |  | 2009-12-17 | 2013-12-17 |  |  |  | TRUE
Albintra | Styrodur | Styrodur 2800C-(20) | 1.1.1.6 | 0.02 | 0.02 | 0.03 |  |  |  | 2009-12-17 | 2013-12-17 |  |  |  | TRUE
Albintra | Styrodur | Styrodur 2800C-(30) | 1.1.1.6 | 0.03 | 0.03 | 0.031 |  |  |  | 2009-12-17 | 2013-12-17 |  |  |  | TRUE
Albintra | Styrodur | Styrodur 2800C-(40) | 1.1.1.6 | 0.04 | 0.04 | 0.032 |  |  |  | 2009-12-17 | 2013-12-17 |  |  |  | TRUE
Albintra | Styrodur | Styrodur 2800C-(50) | 1.1.1.6 | 0.05 | 0.05 | 0.033 |  |  |  | 2009-12-17 | 2013-12-17 |  |  |  | TRUE
Albintra | Styrodur | Styrodur 2800C-(60-70) | 1.1.1.6 | 0.06 | 0.07 | 0.034 |  |  |  | 2009-12-17 | 2013-12-17 |  |  |  | TRUE
Albintra | Styrodur | Styrodur 2800C-(80) | 1.1.1.6 | 0.08 | 0.08 | 0.035 |  |  |  | 2009-12-17 | 2013-12-17 |  |  |  | TRUE
Albintra | Styrodur | Styrodur 2800C-(90) | 1.1.1.6 | 0.09 | 0.09 | 0.037 |  |  |  | 2009-12-17 | 2013-12-17 |  |  |  | TRUE
Albintra | Styrodur | Styrodur 3035CN-(100) | 1.1.1.6 | 0.1 | 0.1 | 0.037 |  |  |  | 2009-12-17 | 2013-12-17 |  |  |  | TRUE |  | X
Albintra | Styrodur | Styrodur 3035CN-(30) | 1.1.1.6 | 0.03 | 0.03 | 0.031 |  |  |  | 2009-12-17 | 2013-12-17 |  |  |  | TRUE |  | X
Albintra | Styrodur | Styrodur 3035CN-(40) | 1.1.1.6 | 0.04 | 0.04 | 0.032 |  |  |  | 2009-12-17 | 2013-12-17 |  |  |  | TRUE |  | X
Albintra | Styrodur | Styrodur 3035CN-(50) | 1.1.1.6 | 0.05 | 0.05 | 0.033 |  |  |  | 2009-12-17 | 2013-12-17 |  |  |  | TRUE |  | X
Albintra | Styrodur | Styrodur 3035CN-(60-70) | 1.1.1.6 | 0.06 | 0.07 | 0.034 |  |  |  | 2009-12-17 | 2013-12-17 |  |  |  | TRUE |  | X
Albintra | Styrodur | Styrodur 3035CN-(80) | 1.1.1.6 | 0.08 | 0.08 | 0.035 |  |  |  | 2009-12-17 | 2013-12-17 |  |  |  | TRUE |  | X
Albintra | Styrodur | Styrodur 3035CS-(100) | 1.1.1.6 | 0.1 | 0.1 | 0.037 |  |  |  | 2009-12-17 | 2013-12-17 |  |  |  | TRUE |  | X
Albintra | Styrodur | Styrodur 3035CS-(120-160) | 1.1.1.6 | 0.12 | 0.16 | 0.038 |  |  |  | 2009-12-17 | 2013-12-17 |  |  |  | TRUE |  | X
Albintra | Styrodur | Styrodur 3035CS-(140) | 1.1.1.6 | 0.14 | 0.14 | 0.038 |  |  |  | 2009-12-17 | 2013-12-17 |  |  |  | TRUE |  | X
Albintra | Styrodur | Styrodur 3035CS-(160) | 1.1.1.6 | 0.16 | 0.16 | 0.038 |  |  |  | 2009-12-17 | 2013-12-17 |  |  |  | TRUE |  | X
Albintra | Styrodur | Styrodur 3035CS-(180-200) | 1.1.1.6 | 0.18 | 0.2 | 0.04 |  |  |  | 2009-12-17 | 2013-12-17 |  |  |  | TRUE |  | X
Albintra | Styrodur | Styrodur 3035CS-(30) | 1.1.1.6 | 0.03 | 0.03 | 0.031 |  |  |  | 2009-12-17 | 2013-12-17 |  |  |  | TRUE |  | X
Albintra | Styrodur | Styrodur 3035CS-(40) | 1.1.1.6 | 0.04 | 0.04 | 0.032 |  |  |  | 2009-12-17 | 2013-12-17 |  |  |  | TRUE |  | X
Albintra | Styrodur | Styrodur 3035CS-(50) | 1.1.1.6 | 0.05 | 0.05 | 0.033 |  |  |  | 2009-12-17 | 2013-12-17 |  |  |  | TRUE |  | X
Albintra | Styrodur | Styrodur 3035CS-(60-70) | 1.1.1.6 | 0.06 | 0.07 | 0.034 |  |  |  | 2009-12-17 | 2013-12-17 |  |  |  | TRUE |  | X
Albintra | Styrodur | Styrodur 3035CS-(80) | 1.1.1.6 | 0.08 | 0.08 | 0.035 |  |  |  | 2009-12-17 | 2013-12-17 |  |  |  | TRUE |  | X
Albintra | Styrodur | Styrodur 3035CS-(90) | 1.1.1.6 | 0.09 | 0.09 | 0.037 |  |  |  | 2009-12-17 | 2013-12-17 |  |  |  | TRUE |  | X
Albintra | Styrodur | Styrodur 4000CS-(100) | 1.1.1.6 | 0.1 | 0.1 | 0.037 |  |  |  | 2009-12-17 | 2013-12-17 |  |  |  | TRUE |  | X
Albintra | Styrodur | Styrodur 4000CS-(120) | 1.1.1.6 | 0.12 | 0.12 | 0.038 |  |  |  | 2009-12-17 | 2013-12-17 |  |  |  | TRUE |  | X
Albintra | Styrodur | Styrodur 4000CS-(30) | 1.1.1.6 | 0.03 | 0.03 | 0.031 |  |  |  | 2009-12-17 | 2013-12-17 |  |  |  | TRUE |  | X
Albintra | Styrodur | Styrodur 4000CS-(40) | 1.1.1.6 | 0.04 | 0.04 | 0.032 |  |  |  | 2009-12-17 | 2013-12-17 |  |  |  | TRUE |  | X
Albintra | Styrodur | Styrodur 4000CS-(50) | 1.1.1.6 | 0.05 | 0.05 | 0.033 |  |  |  | 2009-12-17 | 2013-12-17 |  |  |  | TRUE |  | X
Albintra | Styrodur | Styrodur 4000CS-(60-70) | 1.1.1.6 | 0.06 | 0.07 | 0.034 |  |  |  | 2009-12-17 | 2013-12-17 |  |  |  | TRUE |  | X
Albintra | Styrodur | Styrodur 4000CS-(80) | 1.1.1.6 | 0.08 | 0.08 | 0.035 |  |  |  | 2009-12-17 | 2013-12-17 |  |  |  | TRUE |  | X
Albintra | Styrodur | Styrodur 4000CS-(90) | 1.1.1.6 | 0.09 | 0.09 | 0.037 |  |  |  | 2009-12-17 | 2013-12-17 |  |  |  | TRUE |  | X
Albintra | Styrodur | Styrodur 5000CS-(100) | 1.1.1.6 | 0.1 | 0.1 | 0.037 |  |  |  | 2009-12-17 | 2013-12-17 |  |  |  | TRUE |  | X
Albintra | Styrodur | Styrodur 5000CS-(120) | 1.1.1.6 | 0.12 | 0.12 | 0.038 |  |  |  | 2009-12-17 | 2013-12-17 |  |  |  | TRUE |  | X
Albintra | Styrodur | Styrodur 5000CS-(40) | 1.1.1.6 | 0.04 | 0.04 | 0.032 |  |  |  | 2009-12-17 | 2013-12-17 |  |  |  | TRUE |  | X
Albintra | Styrodur | Styrodur 5000CS-(50) | 1.1.1.6 | 0.05 | 0.05 | 0.033 |  |  |  | 2009-12-17 | 2013-12-17 |  |  |  | TRUE |  | X
Albintra | Styrodur | Styrodur 5000CS-(60-70) | 1.1.1.6 | 0.06 | 0.07 | 0.034 |  |  |  | 2009-12-17 | 2013-12-17 |  |  |  | TRUE |  | X
Albintra | Styrodur | Styrodur 5000CS-(80) | 1.1.1.6 | 0.08 | 0.08 | 0.035 |  |  |  | 2009-12-17 | 2013-12-17 |  |  |  | TRUE |  | X
Albintra | Styrodur | Styrodur 5000CS-(90) | 1.1.1.6 | 0.09 | 0.09 | 0.037 |  |  |  | 2009-12-17 | 2013-12-17 |  |  |  | TRUE |  | X
Aluthermo | Roofreflex® | Aluthermo_Roofreflex | 1.1.1.20 | 0.037 | 0.037 |  | 1 |  |  | 2018-12-20 | 2026-12-20 |  |  | ➥ | FALSE
ATAB | Enertherm ALU | Enertherm ALU | 1.1.1.7 | 0.03 | 0.2 | 0.022 |  |  |  | 2014-09-25 | 2018-02-28 |  |  |  | TRUE | X | X
ATAB | Enertherm ALU | Enertherm ALU (100 mm) | 1.1.1.7 | 0.1 | 0.1 |  | 4.4 |  |  | 2012-05-22 | 2014-09-24 |  |  |  | TRUE | X | X
ATAB | Enertherm ALU | Enertherm ALU (105 mm) | 1.1.1.7 | 0.105 | 0.105 |  | 4.65 |  |  | 2012-05-22 | 2014-09-24 |  |  |  | TRUE | X | X
ATAB | Enertherm ALU | Enertherm ALU (110 mm) | 1.1.1.7 | 0.11 | 0.11 |  | 4.85 |  |  | 2012-05-22 | 2014-09-24 |  |  |  | TRUE | X | X
ATAB | Enertherm ALU | Enertherm ALU (120 mm) | 1.1.1.7 | 0.12 | 0.12 |  | 5.3 |  |  | 2012-05-22 | 2014-09-24 |  |  |  | TRUE | X | X
ATAB | Enertherm ALU | Enertherm ALU (140 mm) | 1.1.1.7 | 0.14 | 0.14 |  | 6.2 |  |  | 2012-05-22 | 2014-09-24 |  |  |  | TRUE | X | X
ATAB | Enertherm ALU | Enertherm ALU (30 mm) | 1.1.1.7 | 0.03 | 0.03 |  | 1.3 |  |  | 2012-05-22 | 2014-09-24 |  |  |  | TRUE | X | X
ATAB | Enertherm ALU | Enertherm ALU (40 mm) | 1.1.1.7 | 0.04 | 0.04 |  | 1.75 |  |  | 2012-05-22 | 2014-09-24 |  |  |  | TRUE | X | X
ATAB | Enertherm ALU | Enertherm ALU (50 mm) | 1.1.1.7 | 0.05 | 0.05 |  | 2.2 |  |  | 2012-05-22 | 2014-09-24 |  |  |  | TRUE | X | X
ATAB | Enertherm ALU | Enertherm ALU (60 mm) | 1.1.1.7 | 0.06 | 0.06 |  | 2.65 |  |  | 2012-05-22 | 2014-09-24 |  |  |  | TRUE | X | X
ATAB | Enertherm ALU | Enertherm ALU (65 mm) | 1.1.1.7 | 0.065 | 0.065 |  | 2.85 |  |  | 2012-05-22 | 2014-09-24 |  |  |  | TRUE | X | X
ATAB | Enertherm ALU | Enertherm ALU (70 mm) | 1.1.1.7 | 0.07 | 0.07 |  | 3.1 |  |  | 2012-05-22 | 2014-09-24 |  |  |  | TRUE | X | X
ATAB | Enertherm ALU | Enertherm ALU (80 mm) | 1.1.1.7 | 0.08 | 0.08 |  | 3.55 |  |  | 2012-05-22 | 2014-09-24 |  |  |  | TRUE | X | X
ATAB | Enertherm ALU | Enertherm ALU (90 mm) | 1.1.1.7 | 0.09 | 0.09 |  | 4 |  |  | 2012-05-22 | 2014-09-24 |  |  |  | TRUE | X | X
ATAB | Enertherm ALU 50 | Enertherm ALU 50 | 1.1.1.7 | 0.03 | 0.2 | 0.022 |  |  |  | 2014-09-25 | 2018-02-28 |  |  |  | TRUE | X | X
ATAB | Enertherm ALU 50 | Enertherm ALU 50 (100 mm) | 1.1.1.7 | 0.1 | 0.1 |  | 4.4 |  |  | 2012-05-22 | 2014-09-24 |  |  |  | TRUE | X | X
ATAB | Enertherm ALU 50 | Enertherm ALU 50 (120 mm) | 1.1.1.7 | 0.12 | 0.12 |  | 5.3 |  |  | 2012-05-22 | 2014-09-24 |  |  |  | TRUE | X | X
ATAB | Enertherm ALU 50 | Enertherm ALU 50 (140 mm) | 1.1.1.7 | 0.14 | 0.14 |  | 6.2 |  |  | 2012-05-22 | 2014-09-24 |  |  |  | TRUE | X | X
ATAB | Enertherm ALU 50 | Enertherm ALU 50 (40 mm) | 1.1.1.7 | 0.04 | 0.04 |  | 1.75 |  |  | 2012-05-22 | 2014-09-24 |  |  |  | TRUE | X | X
ATAB | Enertherm ALU 50 | Enertherm ALU 50 (50 mm) | 1.1.1.7 | 0.05 | 0.05 |  | 2.2 |  |  | 2012-05-22 | 2014-09-24 |  |  |  | TRUE | X | X
ATAB | Enertherm ALU 50 | Enertherm ALU 50 (60 mm) | 1.1.1.7 | 0.06 | 0.06 |  | 2.65 |  |  | 2012-05-22 | 2014-09-24 |  |  |  | TRUE | X | X
ATAB | Enertherm ALU 50 | Enertherm ALU 50 (70 mm) | 1.1.1.7 | 0.07 | 0.07 |  | 3.1 |  |  | 2012-05-22 | 2014-09-24 |  |  |  | TRUE | X | X
ATAB | Enertherm ALU 50 | Enertherm ALU 50 (80 mm) | 1.1.1.7 | 0.08 | 0.08 |  | 3.55 |  |  | 2012-05-22 | 2014-09-24 |  |  |  | TRUE | X | X
ATAB | Enertherm ALU 50 | Enertherm ALU 50 (90 mm) | 1.1.1.7 | 0.09 | 0.09 |  | 4 |  |  | 2012-05-22 | 2014-09-24 |  |  |  | TRUE | X | X
ATAB | Enertherm BGF | Enertherm BGF 120-140 | 1.1.1.7 | 0.12 | 0.14 | 0.026 |  |  |  | 2011-10-06 | 2018-02-28 |  |  |  | TRUE | X | X |  | NL1
ATAB | Enertherm BGF | Enertherm BGF 30-70 | 1.1.1.7 | 0.03 | 0.07 | 0.028 |  |  |  | 2011-10-06 | 2018-02-28 |  |  |  | TRUE | X | X |  | NL1
ATAB | Enertherm BGF | Enertherm BGF 81-100 | 1.1.1.7 | 0.081 | 0.1 | 0.027 |  |  |  | 2011-10-06 | 2018-02-28 |  |  |  | TRUE | X | X |  | NL1
ATAB | Enertherm KR ALU | Enertherm KR ALU | 1.1.1.7 | 0.03 | 0.2 | 0.022 |  |  |  | 2014-09-25 | 2018-02-28 |  |  |  | TRUE
ATAB | Enertherm MG | Enertherm MG 120-140 | 1.1.1.7 | 0.12 | 0.14 | 0.026 |  |  |  | 2011-10-06 | 2018-02-28 |  |  |  | TRUE | X | X |  | NL1
ATAB | Enertherm MG | Enertherm MG 30-70 | 1.1.1.7 | 0.03 | 0.07 | 0.028 |  |  |  | 2011-10-06 | 2018-02-28 |  |  |  | TRUE | X | X |  | NL1
ATAB | Enertherm MG | Enertherm MG 81-100 | 1.1.1.7 | 0.081 | 0.1 | 0.027 |  |  |  | 2011-10-06 | 2018-02-28 |  |  |  | TRUE | X | X |  | NL1
AXO | AXO EPS 032 | AXO EPS 032 | 1.1.1.5 | 0.01 | 0.29 | 0.032 |  |  |  | 2018-10-16 | 2022-10-16 |  |  |  | TRUE |  | X
AXO | AXO EPS 038 | AXO EPS 038 | 1.1.1.5 | 0.01 | 0.48 | 0.038 |  |  |  | 2018-10-16 | 2022-10-16 |  |  |  | TRUE |  | X
AXO | AXO EPS PERIMETER 032 | AXO EPS PERIMETER 032 | 1.1.1.5 | 0.01 | 0.2 | 0.032 |  |  |  | 2018-10-16 | 2022-10-16 |  |  |  | TRUE
AXO | AXO isolation de socle FUNDAMENT L35 AXO sokkelisolatie FUNDAMENT L35 | AXO isolation de socle FUNDAMENT L35 EPS AXO sokkelisolatie FUNDAMENT L35 EPS | 1.1.1.5 | 0.01 | 0.2 | 0.035 |  |  |  | 2014-03-14 | 2018-03-14 |  |  |  | TRUE
AXO | AXO isolation de toit ROOF L31 AXO dakisolatie ROOF L31 | AXO isolation de toit ROOF L31 EPS AXO dakisolatie ROOF L31 EPS | 1.1.1.5 | 0.01 | 0.2 | 0.031 |  |  |  | 2014-03-14 | 2018-03-14 |  |  |  | TRUE
AXO | AXO isolation de toit ROOF L36 AXO dakisolatie ROOF L36 | AXO isolation de toit ROOF L36 EPS AXO dakisolatie ROOF L36 EPS | 1.1.1.5 | 0.01 | 0.2 | 0.036 |  |  |  | 2014-03-14 | 2018-03-14 |  |  |  | TRUE
AXO | AXO isolation FACADE L31 AXO isolatie FACADE L31 | AXO isolation FACADE L31 EPS AXO isolatie FACADE L31 EPS | 1.1.1.5 | 0.01 | 0.29 | 0.031 |  |  |  | 2014-03-14 | 2018-03-14 |  |  |  | TRUE |  | X
AXO | AXO isolation FACADE L32 AXO isolatie FACADE L32 | AXO isolation FACADE L32 EPS AXO isolatie FACADE L32 EPS | 1.1.1.5 | 0.01 | 0.29 | 0.032 |  |  |  | 2014-03-14 | 2018-03-14 |  |  |  | TRUE |  | X
AXO | AXO isolation FACADE L38 AXO isolatie FACADE L38 | AXO isolation FACADE L38 EPS AXO isolatie FACADE L38 EPS | 1.1.1.5 | 0.01 | 0.48 | 0.038 |  |  |  | 2014-03-14 | 2018-03-14 |  |  |  | TRUE |  | X
BASF | Styrodur 2800C | Styrodur 2800C-(100) (v2019) | 1.1.1.6 | 0.1 | 0.1 | 0.035 | 2.85 |  |  | 2019-09-06 | 2023-09-06 | ➥ | ➥ |  | TRUE |  |  | X
BASF | Styrodur 2800C | Styrodur 2800C-(120) (v2019) | 1.1.1.6 | 0.12 | 0.12 | 0.036 | 3.3 |  |  | 2019-09-06 | 2023-09-06 | ➥ | ➥ |  | TRUE |  |  | X
BASF | Styrodur 2800C | Styrodur 2800C-(140) (v2019) | 1.1.1.6 | 0.14 | 0.14 | 0.038 | 3.7 |  |  | 2019-09-06 | 2023-09-06 | ➥ | ➥ |  | TRUE |  |  | X
BASF | Styrodur 2800C | Styrodur 2800C-(160) (v2019) | 1.1.1.6 | 0.16 | 0.16 | 0.038 | 4.2 |  |  | 2019-09-06 | 2023-09-06 | ➥ | ➥ |  | TRUE |  |  | X
BASF | Styrodur 2800C | Styrodur 2800C-(20) (v2019) | 1.1.1.6 | 0.02 | 0.02 | 0.033 | 0.6 |  |  | 2019-09-06 | 2023-09-06 | ➥ | ➥ |  | TRUE |  |  | X
BASF | Styrodur 2800C | Styrodur 2800C-(30) (v2019) | 1.1.1.6 | 0.03 | 0.03 | 0.033 | 0.9 |  |  | 2019-09-06 | 2023-09-06 | ➥ | ➥ |  | TRUE |  |  | X
BASF | Styrodur 2800C | Styrodur 2800C-(40) (v2019) | 1.1.1.6 | 0.04 | 0.04 | 0.033 | 1.2 |  |  | 2019-09-06 | 2023-09-06 | ➥ | ➥ |  | TRUE |  |  | X
BASF | Styrodur 2800C | Styrodur 2800C-(50) (v2019) | 1.1.1.6 | 0.05 | 0.05 | 0.034 | 1.45 |  |  | 2019-09-06 | 2023-09-06 | ➥ | ➥ |  | TRUE |  |  | X
BASF | Styrodur 2800C | Styrodur 2800C-(60) (v2019) | 1.1.1.6 | 0.06 | 0.06 | 0.034 | 1.75 |  |  | 2019-09-06 | 2023-09-06 | ➥ | ➥ |  | TRUE |  |  | X
BASF | Styrodur 2800C | Styrodur 2800C-(80) (v2019) | 1.1.1.6 | 0.08 | 0.08 | 0.035 | 2.3 |  |  | 2019-09-06 | 2023-09-06 | ➥ | ➥ |  | TRUE |  |  | X
BASF | Styrodur 3000CS | Styrodur 3000CS-(100) (v2019) | 1.1.1.6 | 0.1 | 0.1 | 0.033 | 3 |  |  | 2019-09-06 | 2023-09-06 | ➥ | ➥ |  | TRUE |  |  | X
BASF | Styrodur 3000CS | Styrodur 3000CS-(120) (v2019) | 1.1.1.6 | 0.12 | 0.12 | 0.033 | 3.6 |  |  | 2019-09-06 | 2023-09-06 | ➥ | ➥ |  | TRUE |  |  | X
BASF | Styrodur 3000CS | Styrodur 3000CS-(140) (v2019) | 1.1.1.6 | 0.14 | 0.14 | 0.033 | 4.2 |  |  | 2019-09-06 | 2023-09-06 | ➥ | ➥ |  | TRUE |  |  | X
BASF | Styrodur 3000CS | Styrodur 3000CS-(160) (v2019) | 1.1.1.6 | 0.16 | 0.16 | 0.033 | 4.8 |  |  | 2019-09-06 | 2023-09-06 | ➥ | ➥ |  | TRUE |  |  | X
BASF | Styrodur 3000CS | Styrodur 3000CS-(30) (v2019) | 1.1.1.6 | 0.03 | 0.03 | 0.033 | 0.9 |  |  | 2019-09-06 | 2023-09-06 | ➥ | ➥ |  | TRUE |  |  | X
BASF | Styrodur 3000CS | Styrodur 3000CS-(40) (v2019) | 1.1.1.6 | 0.04 | 0.04 | 0.033 | 1.2 |  |  | 2019-09-06 | 2023-09-06 | ➥ | ➥ |  | TRUE |  |  | X
BASF | Styrodur 3000CS | Styrodur 3000CS-(50) (v2019) | 1.1.1.6 | 0.05 | 0.05 | 0.033 | 1.5 |  |  | 2019-09-06 | 2023-09-06 | ➥ | ➥ |  | TRUE |  |  | X
BASF | Styrodur 3000CS | Styrodur 3000CS-(60) (v2019) | 1.1.1.6 | 0.06 | 0.06 | 0.033 | 1.8 |  |  | 2019-09-06 | 2023-09-06 | ➥ | ➥ |  | TRUE |  |  | X
BASF | Styrodur 3000CS | Styrodur 3000CS-(80) (v2019) | 1.1.1.6 | 0.08 | 0.08 | 0.033 | 2.4 |  |  | 2019-09-06 | 2023-09-06 | ➥ | ➥ |  | TRUE |  |  | X
BASF | Styrodur 3000SQ | Styrodur 3000SQ-(180) (v2019) | 1.1.1.6 | 0.18 | 0.18 | 0.033 | 5.45 |  |  | 2019-09-06 | 2023-09-06 | ➥ | ➥ |  | TRUE |  |  | X
BASF | Styrodur 3000SQ | Styrodur 3000SQ-(200) (v2019) | 1.1.1.6 | 0.2 | 0.2 | 0.033 | 6.05 |  |  | 2019-09-06 | 2023-09-06 | ➥ | ➥ |  | TRUE |  |  | X
BASF | Styrodur 3000SQ | Styrodur 3000SQ-(240) (v2019) | 1.1.1.6 | 0.24 | 0.24 | 0.033 | 7.25 |  |  | 2019-09-06 | 2023-09-06 | ➥ | ➥ |  | TRUE |  |  | X
BASF | Styrodur 3035CNE | Styrodur 3035CNE-(30) (v2019) | 1.1.1.6 | 0.03 | 0.03 | 0.033 | 0.9 |  |  | 2019-09-06 | 2023-09-06 | ➥ | ➥ |  | TRUE
BASF | Styrodur 3035CNE | Styrodur 3035CNE-(40) (v2019) | 1.1.1.6 | 0.04 | 0.04 | 0.033 | 1.25 |  |  | 2019-09-06 | 2023-09-06 | ➥ | ➥ |  | TRUE
BASF | Styrodur 3035CNE | Styrodur 3035CNE-(50) (v2019) | 1.1.1.6 | 0.05 | 0.05 | 0.034 | 1.45 |  |  | 2019-09-06 | 2023-09-06 | ➥ | ➥ |  | TRUE
BASF | Styrodur 4000CS | Styrodur 4000CS-(100) (v2019) | 1.1.1.6 | 0.1 | 0.1 | 0.035 | 2.85 |  |  | 2019-09-06 | 2023-09-06 | ➥ | ➥ |  | TRUE |  |  | X
BASF | Styrodur 4000CS | Styrodur 4000CS-(120) (v2019) | 1.1.1.6 | 0.12 | 0.12 | 0.035 | 3.4 |  |  | 2019-09-06 | 2023-09-06 | ➥ | ➥ |  | TRUE |  |  | X
BASF | Styrodur 4000CS | Styrodur 4000CS-(140) (v2019) | 1.1.1.6 | 0.14 | 0.14 | 0.035 | 4 |  |  | 2019-09-06 | 2023-09-06 | ➥ | ➥ |  | TRUE |  |  | X
BASF | Styrodur 4000CS | Styrodur 4000CS-(60) (v2019) | 1.1.1.6 | 0.06 | 0.06 | 0.035 | 1.7 |  |  | 2019-09-06 | 2023-09-06 | ➥ | ➥ |  | TRUE |  |  | X
BASF | Styrodur 4000CS | Styrodur 4000CS-(80) (v2019) | 1.1.1.6 | 0.08 | 0.08 | 0.035 | 2.3 |  |  | 2019-09-06 | 2023-09-06 | ➥ | ➥ |  | TRUE |  |  | X
BASF | Styrodur 4000SQ | Styrodur 4000SQ-(160) (v2019) | 1.1.1.6 | 0.16 | 0.16 | 0.035 | 4.55 |  |  | 2019-09-06 | 2023-09-06 | ➥ | ➥ |  | TRUE |  |  | X
BASF | Styrodur 4000SQ | Styrodur 4000SQ-(200) (v2019) | 1.1.1.6 | 0.2 | 0.2 | 0.035 | 5.7 |  |  | 2019-09-06 | 2023-09-06 | ➥ | ➥ |  | TRUE |  |  | X
BASF | Styrodur 4000SQ | Styrodur 4000SQ-(240) (v2019) | 1.1.1.6 | 0.24 | 0.24 | 0.035 | 6.85 |  |  | 2019-09-06 | 2023-09-06 | ➥ | ➥ |  | TRUE |  |  | X
BASF | Styrodur 5000CS | Styrodur 5000CS-(100) (v2019) | 1.1.1.6 | 0.1 | 0.1 | 0.035 | 2.85 |  |  | 2019-09-06 | 2023-09-06 | ➥ | ➥ |  | TRUE |  |  | X
BASF | Styrodur 5000CS | Styrodur 5000CS-(120) (v2019) | 1.1.1.6 | 0.12 | 0.12 | 0.035 | 3.4 |  |  | 2019-09-06 | 2023-09-06 | ➥ | ➥ |  | TRUE |  |  | X
BASF | Styrodur 5000CS | Styrodur 5000CS-(60) (v2019) | 1.1.1.6 | 0.06 | 0.06 | 0.035 | 1.7 |  |  | 2019-09-06 | 2023-09-06 | ➥ | ➥ |  | TRUE |  |  | X
BASF | Styrodur 5000CS | Styrodur 5000CS-(80) (v2019) | 1.1.1.6 | 0.08 | 0.08 | 0.035 | 2.3 |  |  | 2019-09-06 | 2023-09-06 | ➥ | ➥ |  | TRUE |  |  | X
BASF | Styrodur 5000SQ | Styrodur 5000SQ-(160) (v2019) | 1.1.1.6 | 0.16 | 0.16 | 0.035 | 4.55 |  |  | 2019-09-06 | 2023-09-06 | ➥ | ➥ |  | TRUE |  |  | X
BASF | Styrodur 5000SQ | Styrodur 5000SQ-(200) (v2019) | 1.1.1.6 | 0.2 | 0.2 | 0.035 | 5.7 |  |  | 2019-09-06 | 2023-09-06 | ➥ | ➥ |  | TRUE |  |  | X
BASF | Styrodur 5000SQ | Styrodur 5000SQ-(240) (v2019) | 1.1.1.6 | 0.24 | 0.24 | 0.035 | 6.85 |  |  | 2019-09-06 | 2023-09-06 | ➥ | ➥ |  | TRUE |  |  | X
Bauder | BauderPIR AZS | 40290050 | 1.1.1.7 | 0.05 | 0.05 | 0.027 |  |  |  | 2014-03-06 | 2018-03-06 |  |  |  | TRUE
Bauder | BauderPIR AZS | 40290050 | 1.1.1.7 | 0.05 | 0.05 | 0.027 |  |  |  | 2018-04-30 | 2022-04-30 |  |  |  | TRUE
Bauder | BauderPIR B | 44000000 | 1.1.1.7 | 0.02 | 0.16 | 0.022 |  |  |  | 2018-04-30 | 2022-04-30 |  |  |  | TRUE | X |  |  | NL1
Bauder | BauderPIR B | 44000000 | 1.1.1.7 | 0.02 | 0.16 | 0.022 |  |  |  | 2014-03-06 | 2018-03-06 |  |  |  | TRUE |  |  |  | NL1
Bauder | BauderPIR B | BauderPIR B | 1.1.1.7 | 0.03 | 0.16 | 0.023 |  |  |  | 2010-10-15 | 2014-03-06 |  |  |  | TRUE |  |  |  | NL1
Bauder | BauderPIR Cavité BauderPIR Spouw | 43000000 | 1.1.1.7 | 0.04 | 0.18 | 0.022 |  |  |  | 2014-03-06 | 2018-03-06 |  |  |  | TRUE |  |  |  | NL1
Bauder | BauderPIR Cavité BauderPIR W | 43000000-0,022 | 1.1.1.7 | 0.04 | 0.18 | 0.022 |  |  |  | 2018-04-30 | 2022-04-30 |  |  |  | TRUE |  | X |  | NL1
Bauder | BauderPIR Cavité BauderPIR W R | 43000000-0,023 | 1.1.1.7 | 0.04 | 0.18 | 0.023 |  |  |  | 2018-04-30 | 2022-04-30 |  |  |  | TRUE |  | X |  | NL1
Bauder | BauderPIR FA | 45190000 | 1.1.1.7 | 0.04 | 0.24 | 0.022 |  |  |  | 2014-03-06 | 2018-03-06 |  |  |  | TRUE |  |  |  | NL1
Bauder | BauderPIR FA | 45190000-FA | 1.1.1.7 | 0.04 | 0.24 | 0.022 |  |  |  | 2018-04-30 | 2022-04-30 |  |  |  | TRUE | X |  |  | NL1
Bauder | BauderPIR FA | BauderPIR FA | 1.1.1.7 | 0.03 | 0.16 | 0.023 |  |  |  | 2010-10-15 | 2014-03-06 |  |  |  | TRUE |  |  |  | NL1; US1
Bauder | BauderPIR FA (FM) | 45130000 | 1.1.1.7 | 0.06 | 0.24 | 0.022 |  |  |  | 2014-03-06 | 2018-03-06 |  |  |  | TRUE |  |  |  | NL1; US1
Bauder | BauderPIR FA p | 45130000 | 1.1.1.7 | 0.06 | 0.24 | 0.022 |  |  |  | 2018-04-30 | 2022-04-30 |  |  |  | TRUE | X |  |  | NL1
Bauder | BauderPIR FA R | 45190000-FA-R | 1.1.1.7 | 0.04 | 0.24 | 0.022 |  |  |  | 2018-04-30 | 2022-04-30 |  |  |  | TRUE | X
Bauder | BauderPIR FA-TE / FA-TE F | 44004000-0,022 | 1.1.1.7 | 0.02 | 0.24 | 0.022 |  |  |  | 2018-04-30 | 2022-04-30 |  |  |  | TRUE | X |  |  | NL1
Bauder | BauderPIR FA-TE R / FA-TE F R | 44004000-0,023 | 1.1.1.7 | 0.02 | 0.24 | 0.023 |  |  |  | 2018-04-30 | 2022-04-30 |  |  |  | TRUE | X |  |  | NL1
Bauder | BauderPIR M | 4800_ 0,08-0,11 | 1.1.1.7 | 0.08 | 0.11 | 0.026 |  |  |  | 2014-03-06 | 2018-03-06 |  |  |  | TRUE |  |  |  | NL1
Bauder | BauderPIR M | 4800_0,02-0,07 | 1.1.1.7 | 0.02 | 0.07 | 0.027 |  |  |  | 2014-03-06 | 2018-03-06 |  |  |  | TRUE |  |  |  | NL1
Bauder | BauderPIR M | 4800_0,12-0,18 | 1.1.1.7 | 0.12 | 0.18 | 0.025 |  |  |  | 2014-03-06 | 2018-03-06 |  |  |  | TRUE |  |  |  | NL1
Bauder | BauderPIR M | 4800-0,025 | 1.1.1.7 | 0.12 | 0.18 | 0.025 |  |  |  | 2018-04-30 | 2022-04-30 |  |  |  | TRUE | X |  |  | NL1
Bauder | BauderPIR M | 4800-0,026 | 1.1.1.7 | 0.08 | 0.11 | 0.026 |  |  |  | 2018-04-30 | 2022-04-30 |  |  |  | TRUE | X |  |  | NL1
Bauder | BauderPIR M | 4800-0,027 | 1.1.1.7 | 0.02 | 0.07 | 0.027 |  |  |  | 2018-04-30 | 2022-04-30 |  |  |  | TRUE | X |  |  | NL1
Bauder | BauderPIR M | BauderPIR M (de 120 à 160 mm) BauderPIR M (120 t/m 160 mm) | 1.1.1.7 | 0.12 | 0.16 | 0.026 |  |  |  | 2010-10-15 | 2014-03-06 |  |  |  | TRUE |  |  |  | NL1
Bauder | BauderPIR M | BauderPIR M (de 50 à 70 mm) BauderPIR M (50 t/m 70 mm) | 1.1.1.7 | 0.05 | 0.07 | 0.028 |  |  |  | 2010-10-15 | 2014-03-06 |  |  |  | TRUE |  |  |  | NL1
Bauder | BauderPIR M | BauderPIR M (de 80 à 110 mm) BauderPIR M (80 t/m 110 mm) | 1.1.1.7 | 0.08 | 0.11 | 0.027 |  |  |  | 2010-10-15 | 2014-03-06 |  |  |  | TRUE |  |  |  | NL1
Bauder | BauderPIR MDE | 41190000 | 1.1.1.7 | 0.102 | 0.202 | 0.022 |  |  |  | 2018-04-30 | 2022-04-30 |  |  |  | TRUE
Bauder | BauderPIR MDE | 41190000 | 1.1.1.7 | 0.102 | 0.202 | 0.022 |  |  |  | 2014-03-06 | 2018-03-06 |  |  |  | TRUE
Bauder | BauderPIR PLUS | 40380000 | 1.1.1.7 | 0.08 | 0.2 | 0.022 |  |  |  | 2014-03-06 | 2018-03-06 |  |  |  | TRUE
Bauder | BauderPIR PLUS | 40380000 | 1.1.1.7 | 0.08 | 0.2 | 0.022 |  |  |  | 2018-04-30 | 2022-04-30 |  |  |  | TRUE
Bauder | BauderPIR SF | 40190000 | 1.1.1.7 | 0.08 | 0.24 | 0.022 |  |  |  | 2018-04-30 | 2022-04-30 |  |  |  | TRUE
Bauder | BauderPIR SF | 40190000 | 1.1.1.7 | 0.08 | 0.24 | 0.022 |  |  |  | 2014-03-06 | 2018-03-06 |  |  |  | TRUE
Bauder | BauderPIR Spouw | BauderPIR Spouw | 1.1.1.7 | 0.05 | 0.12 | 0.023 |  |  |  | 2010-10-15 | 2014-03-06 |  |  |  | TRUE |  |  |  | NL1
Bauder | BauderPIR SWE | 41290000 | 1.1.1.7 | 0.12 | 0.18 | 0.022 |  |  |  | 2014-03-06 | 2018-03-06 |  |  |  | TRUE
Bauder | BauderPIR SWE | 41290000 | 1.1.1.7 | 0.12 | 0.24 | 0.022 |  |  |  | 2018-04-30 | 2022-04-30 |  |  |  | TRUE
Bauder | BauderPIR TP-Kombi | 41390058 | 1.1.1.7 | 0.058 | 0.058 | 0.022 |  |  |  | 2018-04-30 | 2022-04-30 |  |  |  | TRUE
Bauder | BauderPIR TP-Kombi | 41390058 | 1.1.1.7 | 0.058 | 0.058 | 0.022 |  |  |  | 2014-03-06 | 2018-03-06 |  |  |  | TRUE
Bauder | BauderPIR X | 42000000 | 1.1.1.7 | 0.04 | 0.09 | 0.022 |  |  |  | 2014-03-06 | 2018-03-06 |  |  |  | TRUE |  |  |  | NL1
Bauder | BauderPIR X | 42000000-0,022 | 1.1.1.7 | 0.04 | 0.09 | 0.022 |  |  |  | 2018-04-30 | 2022-04-30 |  |  |  | TRUE | X |  |  | NL1
Bauder | BauderPIR X | BauderPIR X | 1.1.1.7 | 0.03 | 0.16 | 0.023 |  |  |  | 2010-10-15 | 2014-03-06 |  |  |  | TRUE |  |  |  | NL1
Bauder | BauderPIR X R | 42000000-0,023 | 1.1.1.7 | 0.04 | 0.1 | 0.023 |  |  |  | 2018-04-30 | 2022-04-30 |  |  |  | TRUE | X |  |  | NL1
Betopor Isolatie by Verpola | Betopor® EPS-SILVER plaat | Betopor® EPS-SILVER plaat (v2022) | 1.1.1.5 | 0.05 | 0.3 | 0.03 |  |  |  | 2022-06-11 | 2026-06-11 | ➥ |  |  | TRUE
BETOPOR ISOLATIE by Verpola | Betopor® PSE-SILVER plaque Betopor® EPS-SILVER plaat | Betopor® PSE-SILVER plaque Betopor® EPS-SILVER plaat | 1.1.1.5 | 0.05 | 0.3 | 0.03 |  |  |  | 2018-07-16 | 2022-07-16 | ➥ | ➥ |  | TRUE
Betopor® | PSE silver plus EPS silver plus | PSE silver plus EPS silver plus | 1.1.1.5 | 0.05 | 0.3 | 0.031 |  |  |  | 2016-01-29 | 2018-07-02 |  |  |  | TRUE
Caparol | Capatect Dalmatiner Fassadendämmplatte 155 WLZ 032 | Capatect Dalmatiner Fassadendämmplatte 155 WLZ 032 | 1.1.1.5 | 0.01 | 0.3 | 0.031 |  |  |  | 2021-08-23 | 2025-08-23 |  |  |  | TRUE
Caparol | Capatect Dalmatiner Fassadendämmplatte 160 WLZ 034 | Capatect Dalmatiner Fassadendämmplatte 160 WLZ 034 | 1.1.1.5 | 0.01 | 0.3 | 0.033 |  |  |  | 2021-08-23 | 2025-08-23 |  |  |  | TRUE
Caparol | Capatect PS-Fassadendämmplatte 600 WLZ 040 | Capatect PS-Fassadendämmplatte 600 WLZ 040 | 1.1.1.5 | 0.01 | 0.2 | 0.038 |  |  |  | 2021-08-23 | 2025-08-23 |  |  |  | TRUE
DOW | Floormate 200-A | Floormate 200-A (30 - 80) | 1.1.1.6 | 0.03 | 0.08 | 0.035 |  |  |  | 2008-11-28 | 2012-11-28 |  |  |  | TRUE | X |  |  | NL1
DOW | Floormate 200-A | Floormate 200-A (90 - 120) | 1.1.1.6 | 0.09 | 0.12 | 0.036 |  |  |  | 2008-11-28 | 2012-11-28 |  |  |  | TRUE | X |  |  | NL1
DOW | Floormate 200SL-X | Floormate 200SL-X | 1.1.1.6 | 0.03 | 0.08 | 0.029 |  |  |  | 2014-12-18 | 2018-12-18 |  |  |  | TRUE |  |  |  | FR1; DE1
DOW | Floormate 200SL-X | Floormate 200SL-X (30-80) | 1.1.1.6 | 0.03 | 0.08 | 0.029 |  |  |  | 2010-11-02 | 2014-12-17 |  |  |  | TRUE |  |  |  | NL1; FR1; DE1
DOW | Floormate 500-A | Floormate 500-A (30 - 70) | 1.1.1.6 | 0.03 | 0.07 | 0.036 |  |  |  | 2008-11-28 | 2012-11-28 |  |  |  | TRUE | X | X |  | NL1; FR1
DOW | Floormate 500-A | Floormate 500-A (80 - 120) | 1.1.1.6 | 0.08 | 0.12 | 0.038 |  |  |  | 2008-11-28 | 2012-11-28 |  |  |  | TRUE | X | X |  | NL1; FR1
DOW | Floormate 500-A | Floormate 500-A 140-200mm | 1.1.1.6 | 0.14 | 0.2 | 0.036 |  |  |  | 2014-12-18 | 2018-12-18 |  |  |  | TRUE |  |  |  | DE1
DOW | Floormate 500-A | Floormate 500-A 40-60mm | 1.1.1.6 | 0.04 | 0.06 | 0.034 |  |  |  | 2014-12-18 | 2018-12-18 |  |  |  | TRUE |  |  |  | FR1; DE1
DOW | Floormate 500-A | Floormate 500-A 80-120mm | 1.1.1.6 | 0.08 | 0.12 | 0.035 |  |  |  | 2014-12-18 | 2018-12-18 |  |  |  | TRUE |  |  |  | FR1; DE1
DOW | Floormate 700-A | Floormate 700-A (40 - 70) | 1.1.1.6 | 0.04 | 0.07 | 0.036 |  |  |  | 2008-11-28 | 2012-11-28 |  |  |  | TRUE | X | X |  | NL1; FR1
DOW | Floormate 700-A | Floormate 700-A (80 - 120) | 1.1.1.6 | 0.08 | 0.12 | 0.038 |  |  |  | 2008-11-28 | 2012-11-28 |  |  |  | TRUE | X | X |  | NL1; FR1
DOW | Floormate 700-A | Floormate 700-A 140mm | 1.1.1.6 | 0.14 | 0.14 | 0.036 | 3.9 |  |  | 2014-12-18 | 2018-12-18 |  |  |  | TRUE |  |  |  | DE1
DOW | Floormate 700-A | Floormate 700-A 40-60mm | 1.1.1.6 | 0.04 | 0.06 | 0.034 |  |  |  | 2014-12-18 | 2018-12-18 |  |  |  | TRUE |  |  |  | FR1; DE1
DOW | Floormate 700-A | Floormate 700-A 80-120mm | 1.1.1.6 | 0.08 | 0.12 | 0.035 |  |  |  | 2014-12-18 | 2018-12-18 |  |  |  | TRUE |  |  |  | FR1; DE1
DOW | Perimate DI-A | Perimate DI-A 100-120mm | 1.1.1.6 | 0.1 | 0.12 | 0.034 |  |  |  | 2014-12-18 | 2018-12-18 |  |  |  | TRUE |  |  |  | FR1; DE1
DOW | Perimate DI-A | Perimate DI-A 140mm | 1.1.1.6 | 0.14 | 0.14 | 0.036 | 3.85 |  |  | 2014-12-18 | 2018-12-18 |  |  |  | TRUE |  |  |  | FR1; DE1
DOW | Perimate DI-A | Perimate DI-A 50-80mm | 1.1.1.6 | 0.05 | 0.08 | 0.033 |  |  |  | 2014-12-18 | 2018-12-18 |  |  |  | TRUE |  |  |  | FR1; DE1
DOW | Roofmate LG-X | Roofmate LG-X | 1.1.1.6 | 0.05 | 0.14 | 0.029 |  |  |  | 2014-12-18 | 2018-12-18 |  |  |  | TRUE |  |  |  | FR1
DOW | Roofmate LG-X | Roofmate LG-X (50+10 - 120+10) | 1.1.1.6 | 0.05 | 0.12 | 0.029 |  |  |  | 2008-11-28 | 2012-11-28 |  |  |  | TRUE |  |  |  | NL1
DOW | Roofmate SL-A | Roofmate SL-A (140) | 1.1.1.6 | 0.14 | 0.14 | 0.038 |  |  |  | 2008-11-28 | 2012-11-28 |  |  |  | TRUE | X | X |  | NL1
DOW | Roofmate SL-A | Roofmate SL-A (30 - 80) | 1.1.1.6 | 0.03 | 0.08 | 0.035 |  |  |  | 2008-11-28 | 2012-11-28 |  |  |  | TRUE | X | X |  | NL1; FR1
DOW | Roofmate SL-A | Roofmate SL-A (90 - 120) | 1.1.1.6 | 0.09 | 0.12 | 0.036 |  |  |  | 2008-11-28 | 2012-11-28 |  |  |  | TRUE | X | X |  | NL1; FR1
DOW | Roofmate SL-A | Roofmate SL-A 100-120mm | 1.1.1.6 | 0.1 | 0.12 | 0.034 |  |  |  | 2014-12-18 | 2018-12-18 |  |  |  | TRUE |  |  |  | FR1; DE1
DOW | Roofmate SL-A | Roofmate SL-A 140-200mm | 1.1.1.6 | 0.14 | 0.2 | 0.036 |  |  |  | 2014-12-18 | 2018-12-18 |  |  |  | TRUE |  |  |  | FR1; DE1
DOW | Roofmate SL-A | Roofmate SL-A 30-80mm | 1.1.1.6 | 0.03 | 0.08 | 0.033 |  |  |  | 2014-12-18 | 2018-12-18 |  |  |  | TRUE |  |  |  | FR1; DE1
DOW | Roofmate SL-X | Roofmate SL-X | 1.1.1.6 | 0.06 | 0.2 | 0.029 |  |  |  | 2014-12-18 | 2018-12-18 |  |  |  | TRUE |  |  |  | FR1; DE1
DOW | Roofmate SL-X | Roofmate SL-X (140-200) | 1.1.1.6 | 0.14 | 0.2 | 0.031 |  |  |  | 2010-11-02 | 2014-12-17 |  |  |  | TRUE |  |  |  | NL1; FR1; DE1
DOW | Roofmate SL-X | Roofmate SL-X (60-120) | 1.1.1.6 | 0.06 | 0.12 | 0.029 |  |  |  | 2010-11-02 | 2014-12-17 |  |  |  | TRUE |  |  |  | NL1; FR1; DE1
DOW | Roofmate TG-X | Roofmate TG-X 60-120mm | 1.1.1.6 | 0.06 | 0.12 | 0.029 |  |  |  | 2014-12-18 | 2018-12-18 |  |  |  | TRUE |  |  |  | FR1
DOW | Styrofoam 200BE-A | Styrofoam 200BE-A 30-80mm | 1.1.1.6 | 0.03 | 0.08 | 0.033 |  |  |  | 2014-12-18 | 2018-12-18 |  |  |  | TRUE |  |  |  | FR1
DOW | Styrofoam 200BE-A | Styrofoam 200BE-A 90-120mm | 1.1.1.6 | 0.09 | 0.12 | 0.034 |  |  |  | 2014-12-18 | 2018-12-18 |  |  |  | TRUE |  |  |  | DE1
DOW | Styrofoam IB-A | Styrofoam IB-A | 1.1.1.6 | 0.02 | 0.02 | 0.033 | 0.6 |  |  | 2014-12-18 | 2018-12-18 |  |  |  | TRUE |  |  |  | FR1; DE1
DOW | Styrofoam LB-X | Styrofoam LB-X (20-70) | 1.1.1.6 | 0.02 | 0.07 | 0.029 |  |  |  | 2010-11-02 | 2014-12-17 |  |  |  | TRUE |  |  |  | FR1; DE1
DOW | Styrofoam LB-X | Styrofoam LB-X (80-120) | 1.1.1.6 | 0.08 | 0.12 | 0.03 |  |  |  | 2010-11-02 | 2014-12-17 |  |  |  | TRUE |  |  |  | FR1; DE1
DOW | Styrofoam LB-X | Styrofoam LB-X 20-70mm | 1.1.1.6 | 0.02 | 0.07 | 0.029 |  |  |  | 2014-12-18 | 2018-12-18 |  |  |  | TRUE |  |  |  | FR1
DOW | Styrofoam LB-X | Styrofoam LB-X 80-120mm | 1.1.1.6 | 0.08 | 0.12 | 0.03 |  |  |  | 2014-12-18 | 2018-12-18 |  |  |  | TRUE |  |  |  | FR1
DOW | Styrofoam TG-X | Styrofoam TG-X (80-120) | 1.1.1.6 | 0.08 | 0.12 | 0.029 |  |  |  | 2010-11-02 | 2014-12-17 |  |  |  | TRUE |  |  |  | FR1; DE1
DOW | Wallmate CW-A | Wallmate CW-A (30 - 80) | 1.1.1.6 | 0.03 | 0.08 | 0.035 |  |  |  | 2008-11-28 | 2012-11-28 |  |  |  | TRUE | X | X
DOW | Wallmate CW-A | Wallmate CW-A (90 -120) | 1.1.1.6 | 0.09 | 0.12 | 0.036 |  |  |  | 2008-11-28 | 2012-11-28 |  |  |  | TRUE | X | X
DOW | Wallmate CW-A | Wallmate CW-A 30-80mm | 1.1.1.6 | 0.03 | 0.08 | 0.033 |  |  |  | 2014-12-18 | 2018-12-18 |  |  |  | TRUE |  |  |  | DE1
DOW | Wallmate CW-A | Wallmate CW-A 90-100mm | 1.1.1.6 | 0.09 | 0.1 | 0.034 |  |  |  | 2014-12-18 | 2018-12-18 |  |  |  | TRUE |  |  |  | DE1
DOW | Wallmate EXL-X | Wallmate EXL-X (50-70) | 1.1.1.6 | 0.05 | 0.07 | 0.029 |  |  |  | 2010-11-02 | 2014-12-17 |  |  |  | TRUE |  |  |  | NL1; FR1
DOW | Wallmate EXL-X | Wallmate EXL-X (80-120) | 1.1.1.6 | 0.08 | 0.12 | 0.03 |  |  |  | 2010-11-02 | 2014-12-17 |  |  |  | TRUE |  |  |  | NL1; FR1
DOW | Wallmate EXL-X | Wallmate EXL-X 20-70mm | 1.1.1.6 | 0.02 | 0.07 | 0.029 |  |  |  | 2014-12-18 | 2018-12-18 |  |  |  | TRUE |  |  |  | FR1
DOW | Wallmate EXL-X | Wallmate EXL-X 80-120mm | 1.1.1.6 | 0.08 | 0.12 | 0.03 |  |  |  | 2014-12-18 | 2018-12-18 |  |  |  | TRUE |  |  |  | FR1
DOW | Wallmate WB-A | Wallmate WB-A (30 - 80) | 1.1.1.6 | 0.03 | 0.08 | 0.035 |  |  |  | 2008-11-28 | 2012-11-28 |  |  |  | TRUE | X
DOW | Wallmate WB-A | Wallmate WB-A (90 - 120) | 1.1.1.6 | 0.09 | 0.12 | 0.036 |  |  |  | 2008-11-28 | 2012-11-28 |  |  |  | TRUE | X
DOW | Wallmate WB-A | Wallmate WB-A 30-80mm | 1.1.1.6 | 0.03 | 0.08 | 0.033 |  |  |  | 2014-12-18 | 2018-12-18 |  |  |  | TRUE |  |  |  | DE1
DOW | Wallmate WB-A | Wallmate WB-A 90-120mm | 1.1.1.6 | 0.09 | 0.12 | 0.034 |  |  |  | 2014-12-18 | 2018-12-18 |  |  |  | TRUE |  |  |  | DE1
EC Build | E-BLOCK | E-BLOCK | 1.1.1.5 | 0.067 | 0.067 | 0.036 |  |  |  | 2012-12-06 | 2015-12-31 | ➥ | ➥ | ➥ | TRUE
ECOPEG | ECOPEG 39 | ECOPEG 39 | 1.1.1.20 | 0.05 | 0.1 | 0.039 |  |  |  | 2014-07-08 | 2018-07-08 | ➥ | ➥ |  | TRUE
Edilteco | ECAP GT (EPS) | ECAP GT (EPS) | 1.1.1.5 | 0.04 | 0.2 | 0.031 |  |  |  | 2016-09-16 | 2020-12-31 |  | ➥ |  | TRUE
Edilteco | ECAP L100 (EPS) | ECAP L100 (EPS) | 1.1.1.5 | 0.04 | 0.2 | 0.035 |  |  |  | 2016-09-16 | 2020-12-31 |  | ➥ |  | TRUE
Edilteco | Edil-Therm Laine de Roche (MW) Edil-Therm Rotswol (MW) | Edil-Therm Laine de Roche (MW) Edil-Therm Rotswol (MW) | 1.1.1.1 | 0.04 | 0.2 | 0.036 |  |  |  | 2016-09-16 | 2020-12-31 |  | ➥ |  | TRUE
Edilteco | Edil-Therm PSE (EPS) | Edil-Therm PSE (EPS) | 1.1.1.5 | 0.04 | 0.2 | 0.035 |  |  |  | 2016-09-16 | 2020-12-31 |  | ➥ |  | TRUE
EFISOL | EFISOL TMS | EFISOL TMS 100 | 1.1.1.7 | 0.1 | 0.1 | 0.022 | 4.65 |  |  | 2014-01-30 | 2018-01-30 |  |  |  | TRUE | X | X
EFISOL | EFISOL TMS | EFISOL TMS 110 | 1.1.1.7 | 0.11 | 0.11 | 0.022 | 5.1 |  |  | 2014-01-30 | 2018-01-30 |  |  |  | TRUE | X | X
EFISOL | EFISOL TMS | EFISOL TMS 120 | 1.1.1.7 | 0.12 | 0.12 | 0.022 | 5.55 |  |  | 2014-01-30 | 2018-01-30 |  |  |  | TRUE | X | X
EFISOL | EFISOL TMS | EFISOL TMS 30 | 1.1.1.7 | 0.03 | 0.03 | 0.023 | 1.3 |  |  | 2014-01-30 | 2018-01-30 |  |  |  | TRUE | X | X
EFISOL | EFISOL TMS | EFISOL TMS 40 | 1.1.1.7 | 0.04 | 0.04 | 0.022 | 1.85 |  |  | 2014-01-30 | 2018-01-30 |  |  |  | TRUE | X | X
EFISOL | EFISOL TMS | EFISOL TMS 48 | 1.1.1.7 | 0.048 | 0.048 | 0.022 | 2.2 |  |  | 2014-01-30 | 2018-01-30 |  |  |  | TRUE | X | X
EFISOL | EFISOL TMS | EFISOL TMS 50 | 1.1.1.7 | 0.05 | 0.05 | 0.022 | 2.3 |  |  | 2014-01-30 | 2018-01-30 |  |  |  | TRUE | X | X
EFISOL | EFISOL TMS | EFISOL TMS 56 | 1.1.1.7 | 0.056 | 0.056 | 0.022 | 2.6 |  |  | 2014-01-30 | 2018-01-30 |  |  |  | TRUE | X | X
EFISOL | EFISOL TMS | EFISOL TMS 60 | 1.1.1.7 | 0.06 | 0.06 | 0.022 | 2.75 |  |  | 2014-01-30 | 2018-01-30 |  |  |  | TRUE | X | X
EFISOL | EFISOL TMS | EFISOL TMS 65 | 1.1.1.7 | 0.065 | 0.065 | 0.022 | 3 |  |  | 2014-01-30 | 2018-01-30 |  |  |  | TRUE | X | X
EFISOL | EFISOL TMS | EFISOL TMS 68 | 1.1.1.7 | 0.068 | 0.068 | 0.022 | 3.15 |  |  | 2014-01-30 | 2018-01-30 |  |  |  | TRUE | X | X
EFISOL | EFISOL TMS | EFISOL TMS 70 | 1.1.1.7 | 0.07 | 0.07 | 0.022 | 3.25 |  |  | 2014-01-30 | 2018-01-30 |  |  |  | TRUE | X | X
EFISOL | EFISOL TMS | EFISOL TMS 76 | 1.1.1.7 | 0.076 | 0.076 | 0.022 | 3.5 |  |  | 2014-01-30 | 2018-01-30 |  |  |  | TRUE | X | X
EFISOL | EFISOL TMS | EFISOL TMS 80 | 1.1.1.7 | 0.08 | 0.08 | 0.022 | 3.7 |  |  | 2014-01-30 | 2018-01-30 |  |  |  | TRUE | X | X
EFISOL | EFISOL TMS | EFISOL TMS 86 | 1.1.1.7 | 0.086 | 0.086 | 0.022 | 4 |  |  | 2014-01-30 | 2018-01-30 |  |  |  | TRUE | X | X
EFISOL | EFISOL TMS | EFISOL TMS 90 | 1.1.1.7 | 0.09 | 0.09 | 0.022 | 4.15 |  |  | 2014-01-30 | 2018-01-30 |  |  |  | TRUE | X | X
EFISOL | EFISOL TMS | EFISOL TMS 97 | 1.1.1.7 | 0.097 | 0.097 | 0.022 | 4.5 |  |  | 2014-01-30 | 2018-01-30 |  |  |  | TRUE | X | X
EFISOL | TMS | TMS 25-30 | 1.1.1.7 | 0.025 | 0.03 | 0.025 |  |  |  | 2011-05-04 | 2014-01-30 |  |  |  | TRUE | X | X |  | FR1
EFISOL | TMS | TMS 40-140 | 1.1.1.7 | 0.04 | 0.14 | 0.023 |  |  |  | 2011-05-04 | 2014-01-30 |  |  |  | TRUE | X | X |  | FR1
EFISOL | TMS SI | TMSSI 40-100 | 1.1.1.7 | 0.04 | 0.1 | 0.022 |  |  |  | 2011-05-04 | 2014-01-30 |  |  |  | TRUE |  |  |  | FR1
EUROMAC 2 | ELEMENT DE COFFRAGE DE DALLE ISOLANT EUROMAC 2 | DALLE MHP EUROMAC 2 | 1.1.1.5 | 0.17 | 0.17 | 0.031 |  |  |  | 2019-11-22 | 2021-04-01 |  |  |  | TRUE
EUROMAC 2 | ELEMENT DE TOITURE PORTEUR ISOLANT EUROMAC 2 | TOITURE MTP 17 EUROMAC 2 | 1.1.1.5 | 0.17 | 0.17 | 0.031 |  |  |  | 2019-11-22 | 2021-04-01 |  |  |  | TRUE
EUROMAC 2 | ELEMENT DE TOITURE PORTEUR ISOLANT EUROMAC 2 | TOITURE MTP 20 EUROMAC 2 | 1.1.1.5 | 0.2 | 0.2 | 0.031 |  |  |  | 2019-11-22 | 2021-04-01 |  |  |  | TRUE
EUROMAC 2 | ELEMENT DE TOITURE PORTEUR ISOLANT EUROMAC 2 | TOITURE MTP 23 EUROMAC 2 | 1.1.1.5 | 0.23 | 0.23 | 0.031 |  |  |  | 2019-11-22 | 2021-04-01 |  |  |  | TRUE
EXY SPRAY SYSTEM | EXY 09 | EXY 09 - 100mm | 1.1.1.7 | 100 | 100 | 0.037 |  |  |  | 2019-04-11 | 2021-11-03 |  |  |  | TRUE
EXY SPRAY SYSTEM | EXY 09 | EXY 09 - 200mm | 1.1.1.7 | 200 | 200 | 0.037 |  |  |  | 2019-04-11 | 2021-11-03 |  |  |  | TRUE
EXY SPRAY SYSTEM | EXY 09 | EXY 09 - 30mm | 1.1.1.7 | 30 | 30 | 0.037 |  |  |  | 2019-04-11 | 2021-11-03 |  |  |  | TRUE
Finnfoam | ff-pir | Ali 10-16cm | 1.1.1.7 | 0.1 | 0.16 | 0.022 |  |  |  | 2017-09-07 | 2021-09-07 | ➥ | ➥ |  | TRUE
Finnfoam | ff-pir | Ali 6-8cm | 1.1.1.7 | 0.06 | 0.08 | 0.022 |  |  |  | 2017-09-07 | 2021-09-07 | ➥ | ➥ |  | TRUE
Finnfoam | ff-pir | Alk 10-16cm | 1.1.1.7 | 0.1 | 0.16 | 0.022 |  |  |  | 2017-09-07 | 2021-09-07 | ➥ | ➥ |  | TRUE
Finnfoam | ff-pir | Alk 6-8cm | 1.1.1.7 | 0.06 | 0.08 | 0.023 |  |  |  | 2017-09-07 | 2021-09-07 | ➥ | ➥ |  | TRUE
Firestone | ISOGARD AK-RF | ISOGARD AK-RF (30 ≤ d ≤ 75) | 1.1.1.7 | 0.03 | 0.075 | 0.023 |  |  |  | 2022-10-11 | 2026-10-11 |  |  |  | TRUE
Firestone | ISOGARD AK-RF | ISOGARD AK-RF (80 ≤ d ≤ 160) | 1.1.1.7 | 0.08 | 0.16 | 0.022 |  |  |  | 2022-10-11 | 2026-10-11 |  |  |  | TRUE
Firestone | Resista AK | Resista AK 100mm | 1.1.1.7 | 0.1 | 0.1 | 0.023 |  |  |  | 2017-08-18 | 2021-08-18 |  |  |  | TRUE |  |  |  | FR1
Firestone | Resista AK | Resista AK 110mm | 1.1.1.7 | 0.11 | 0.11 | 0.023 |  |  |  | 2017-08-18 | 2021-08-18 |  |  |  | TRUE |  |  |  | FR1
Firestone | Resista AK | Resista AK 120mm | 1.1.1.7 | 0.12 | 0.12 | 0.023 |  |  |  | 2017-08-18 | 2021-08-18 |  |  |  | TRUE |  |  |  | FR1
Firestone | Resista AK | Resista AK 140mm | 1.1.1.7 | 0.14 | 0.14 | 0.023 |  |  |  | 2017-08-18 | 2021-08-18 |  |  |  | TRUE |  |  |  | FR1
Firestone | Resista AK | Resista AK 30mm | 1.1.1.7 | 0.03 | 0.03 | 0.023 |  |  |  | 2017-08-18 | 2021-08-18 |  |  |  | TRUE |  |  |  | FR1
Firestone | Resista AK | Resista AK 50mm | 1.1.1.7 | 0.05 | 0.05 | 0.023 |  |  |  | 2017-08-18 | 2021-08-18 |  |  |  | TRUE |  |  |  | FR1
Firestone | Resista AK | Resista AK 60mm | 1.1.1.7 | 0.06 | 0.06 | 0.023 |  |  |  | 2017-08-18 | 2021-08-18 |  |  |  | TRUE |  |  |  | FR1
Firestone | Resista AK | Resista AK 70mm | 1.1.1.7 | 0.07 | 0.07 | 0.023 |  |  |  | 2017-08-18 | 2021-08-18 |  |  |  | TRUE |  |  |  | FR1
Firestone | Resista AK | Resista AK 80mm | 1.1.1.7 | 0.08 | 0.08 | 0.023 |  |  |  | 2017-08-18 | 2021-08-18 |  |  |  | TRUE |  |  |  | FR1
Firestone | Resista AK | Resista AK 90mm | 1.1.1.7 | 0.09 | 0.09 | 0.023 |  |  |  | 2017-08-18 | 2021-08-18 |  |  |  | TRUE |  |  |  | FR1
Firestone | RESISTA AK-RF | RESISTA AK-RF | 1.1.1.7 | 0.03 | 0.16 | 0.023 |  |  |  | 2022-10-11 | 2026-10-11 |  |  |  | TRUE
Flatz | Flaporplus | Flaporplus EPS 030 | 1.1.1.5 | 0.06 | 0.3 | 0.03 |  |  |  | 2014-03-14 | 2018-03-14 |  |  |  | TRUE |  |  |  | UK1
FOAMGLAS® | FOAMGLAS F | FOAMGLAS F | 1.1.1.2 | 0.04 | 0.15 | 0.05 |  |  |  | 2011-02-22 | 2015-03-12 |  |  |  | TRUE | X | X | X
FOAMGLAS® | FOAMGLAS F | FOAMGLAS F | 1.1.1.2 | 0.04 | 0.16 | 0.05 |  |  |  | 2015-03-13 | 2019-02-06 | ➥ | ➥ |  | TRUE | X | X | X
FOAMGLAS® | FOAMGLAS F | FOAMGLAS F V2019 | 1.1.1.2 | 0.04 | 0.18 | 0.05 |  |  |  | 2019-02-06 | 2022-05-09 | ➥ | ➥ |  | TRUE | X | X | X
FOAMGLAS® | FOAMGLAS FLOOR BOARD F | FOAMGLAS FLOOR BOARD F | 1.1.1.2 | 0.04 | 0.15 | 0.05 |  |  |  | 2011-02-22 | 2015-03-12 |  |  |  | TRUE | X | X | X
FOAMGLAS® | FOAMGLAS FLOOR BOARD F | FOAMGLAS FLOOR BOARD F | 1.1.1.2 | 0.04 | 0.16 | 0.05 |  |  |  | 2019-02-06 | 2019-02-06 | ➥ | ➥ |  | TRUE | X | X | X
FOAMGLAS® | FOAMGLAS FLOOR BOARD S3 | FOAMGLAS FLOOR BOARD S3 | 1.1.1.2 | 0.04 | 0.18 | 0.045 |  |  |  | 2015-03-13 | 2019-02-06 | ➥ | ➥ |  | TRUE | X | X | X
FOAMGLAS® | FOAMGLAS FLOOR BOARD S3 | FOAMGLAS FLOOR BOARD S3 V2019 | 1.1.1.2 | 0.04 | 0.2 | 0.045 |  |  |  | 2019-02-06 | 2022-05-09 | ➥ | ➥ |  | TRUE | X | X | X
FOAMGLAS® | FOAMGLAS FLOOR BOARD T4 | FOAMGLAS FLOOR BOARD T4 | 1.1.1.2 | 0.04 | 0.18 | 0.042 |  |  |  | 2011-02-22 | 2015-03-12 |  |  |  | TRUE | X | X | X
FOAMGLAS® | FOAMGLAS FLOOR BOARD T4+ | FOAMGLAS FLOOR BOARD T4+ | 1.1.1.2 | 0.04 | 0.18 | 0.041 |  |  |  | 2015-03-13 | 2019-02-06 | ➥ | ➥ |  | TRUE | X | X | X
FOAMGLAS® | FOAMGLAS FLOOR BOARD T4+ | FOAMGLAS FLOOR BOARD T4+ V2019 | 1.1.1.2 | 0.04 | 0.2 | 0.041 |  |  |  | 2019-02-06 | 2022-05-09 | ➥ | ➥ |  | TRUE | X | X | X
FOAMGLAS® | FOAMGLAS PERINSUL | FOAMGLAS PERINSUL | 1.1.1.2 | 0.05 | 0.05 | 0.05 |  |  |  | 2011-02-22 | 2015-03-12 |  |  |  | TRUE | X |  | X
FOAMGLAS® | FOAMGLAS PERINSUL HL | FOAMGLAS PERINSUL HL | 1.1.1.2 | 0.05 | 0.12 | 0.058 |  |  |  | 2015-03-13 | 2019-02-06 | ➥ | ➥ |  | TRUE |  |  |  | UK1
FOAMGLAS® | FOAMGLAS PERINSUL HL | FOAMGLAS PERINSUL HL V2019 | 1.1.1.2 | 0.05 | 0.15 | 0.058 |  |  |  | 2019-02-06 | 2022-05-09 | ➥ | ➥ |  | TRUE
FOAMGLAS® | FOAMGLAS PERINSUL S | FOAMGLAS PERINSUL S | 1.1.1.2 | 0.05 | 0.12 | 0.05 |  |  |  | 2015-03-13 | 2019-02-06 | ➥ | ➥ |  | TRUE | X | X | X
FOAMGLAS® | FOAMGLAS PERINSUL S | FOAMGLAS PERINSUL S V2019 | 1.1.1.2 | 0.05 | 0.15 | 0.05 |  |  |  | 2019-02-06 | 2022-05-09 | ➥ | ➥ |  | TRUE | X | X | X
FOAMGLAS® | FOAMGLAS READY BLOCK F | FOAMGLAS READY BLOCK F | 1.1.1.2 | 0.04 | 0.15 | 0.05 |  |  |  | 2011-02-22 | 2015-03-12 |  |  |  | TRUE | X | X | X
FOAMGLAS® | FOAMGLAS READY BLOCK F | FOAMGLAS READY BLOCK F | 1.1.1.2 | 0.04 | 0.16 | 0.05 |  |  |  | 2019-02-06 | 2019-02-06 | ➥ | ➥ |  | TRUE | X | X | X
FOAMGLAS® | FOAMGLAS READY BLOCK S3 | FOAMGLAS READY BLOCK S3 | 1.1.1.2 | 0.04 | 0.18 | 0.045 |  |  |  | 2015-03-13 | 2019-02-06 |  |  |  | TRUE | X | X | X
FOAMGLAS® | FOAMGLAS READY BLOCK S3 | FOAMGLAS READY BLOCK S3 V2019 | 1.1.1.2 | 0.04 | 0.2 | 0.045 |  |  |  | 2019-02-06 | 2022-05-09 | ➥ | ➥ |  | TRUE | X | X | X
FOAMGLAS® | FOAMGLAS READY BLOCK T3+ | FOAMGLAS READY BLOCK T3+ | 1.1.1.2 | 0.05 | 0.18 | 0.036 |  |  |  | 2017-03-20 | 2021-03-20 | ➥ | ➥ |  | TRUE |  |  | X
FOAMGLAS® | FOAMGLAS READY BLOCK T4 | FOAMGLAS READY BLOCK T4 | 1.1.1.2 | 0.04 | 0.18 | 0.042 |  |  |  | 2011-02-22 | 2015-03-12 |  |  |  | TRUE | X |  | X
FOAMGLAS® | FOAMGLAS READY BLOCK T4+ | FOAMGLAS READY BLOCK T4+ | 1.1.1.2 | 0.04 | 0.18 | 0.041 |  |  |  | 2015-03-13 | 2019-02-06 | ➥ | ➥ |  | TRUE | X | X | X
FOAMGLAS® | FOAMGLAS READY BLOCK T4+ | FOAMGLAS READY BLOCK T4+ V2019 | 1.1.1.2 | 0.04 | 0.2 | 0.041 |  |  |  | 2019-02-06 | 2022-05-09 | ➥ | ➥ |  | TRUE | X | X | X
FOAMGLAS® | FOAMGLAS READY BOARD F | FOAMGLAS READY BOARD F | 1.1.1.2 | 0.04 | 0.15 | 0.05 |  |  |  | 2011-02-22 | 2015-03-12 |  |  |  | TRUE | X | X | X
FOAMGLAS® | FOAMGLAS READY BOARD F | FOAMGLAS READY BOARD F | 1.1.1.2 | 0.04 | 0.16 | 0.05 |  |  |  | 2019-02-06 | 2019-02-06 | ➥ | ➥ |  | TRUE | X | X | X
FOAMGLAS® | FOAMGLAS READY BOARD S3 | FOAMGLAS READY BOARD S3 | 1.1.1.2 | 0.04 | 0.18 | 0.045 |  |  |  | 2015-03-13 | 2019-02-06 |  |  |  | TRUE | X | X | X
FOAMGLAS® | FOAMGLAS READY BOARD S3 | FOAMGLAS READY BOARD S3 V2019 | 1.1.1.2 | 0.04 | 0.2 | 0.045 |  |  |  | 2019-03-13 | 2019-02-06 | ➥ | ➥ |  | TRUE | X | X | X
FOAMGLAS® | FOAMGLAS READY BOARD T3+ | FOAMGLAS READY BOARD T3+ | 1.1.1.2 | 0.05 | 0.18 | 0.036 |  |  |  | 2017-03-20 | 2021-03-20 | ➥ | ➥ |  | TRUE |  |  | X
FOAMGLAS® | FOAMGLAS READY BOARD T4 | FOAMGLAS READY BOARD T4 | 1.1.1.2 | 0.04 | 0.18 | 0.042 |  |  |  | 2011-02-22 | 2015-03-12 |  |  |  | TRUE | X | X | X
FOAMGLAS® | FOAMGLAS READY BOARD T4+ | FOAMGLAS READY BOARD T4+ | 1.1.1.2 | 0.04 | 0.18 | 0.041 |  |  |  | 2015-03-13 | 2019-02-06 | ➥ | ➥ |  | TRUE | X | X | X
FOAMGLAS® | FOAMGLAS READY BOARD T4+ | FOAMGLAS READY BOARD T4+ V2019 | 1.1.1.2 | 0.04 | 0.2 | 0.041 |  |  |  | 2019-02-06 | 2022-05-09 | ➥ | ➥ |  | TRUE | X | X | X
FOAMGLAS® | FOAMGLAS ROOF BLOCK F | FOAMGLAS ROOF BLOCK F | 1.1.1.2 | 0.04 | 0.16 | 0.05 |  |  |  | 2015-03-13 | 2019-01-23 |  |  |  | TRUE | X | X | X
FOAMGLAS® | FOAMGLAS ROOF BLOCK S3 | FOAMGLAS ROOF BLOCK S3 | 1.1.1.2 | 0.04 | 0.18 | 0.045 |  |  |  | 2015-03-13 | 2019-01-23 |  |  |  | TRUE | X | X | X
FOAMGLAS® | FOAMGLAS ROOF BLOCK T3+ | FOAMGLAS ROOF BLOCK T3+ | 1.1.1.2 | 0.05 | 0.18 | 0.036 |  |  |  | 2017-03-20 | 2021-03-20 |  |  |  | TRUE |  |  | X
FOAMGLAS® | FOAMGLAS ROOF BLOCK T4+ | FOAMGLAS ROOF BLOCK T4+ | 1.1.1.2 | 0.04 | 0.18 | 0.041 |  |  |  | 2015-03-13 | 2019-02-06 | ➥ | ➥ |  | TRUE | X | X | X
FOAMGLAS® | FOAMGLAS ROOF BLOCK T4+ | FOAMGLAS ROOF BLOCK T4+ V2019 | 1.1.1.2 | 0.04 | 0.2 | 0.041 |  |  |  | 2019-02-06 | 2022-05-09 | ➥ | ➥ |  | TRUE | X | X | X
FOAMGLAS® | FOAMGLAS ROOF BOARD F | FOAMGLAS ROOF BOARD F | 1.1.1.2 | 0.04 | 0.16 | 0.05 |  |  |  | 2015-03-13 | 2019-01-23 |  |  |  | TRUE | X | X | X
FOAMGLAS® | FOAMGLAS ROOF BOARD G2 T3+ | FOAMGLAS ROOF BOARD G2 T3+ | 1.1.1.2 | 0.05 | 0.18 | 0.036 |  |  |  | 2017-03-20 | 2021-03-20 | ➥ | ➥ |  | TRUE |  |  | X
FOAMGLAS® | FOAMGLAS ROOF BOARD S3 | FOAMGLAS ROOF BOARD S3 | 1.1.1.2 | 0.04 | 0.18 | 0.045 |  |  |  | 2015-03-13 | 2019-03-13 |  |  |  | TRUE | X | X | X
FOAMGLAS® | FOAMGLAS ROOF BOARD T4+ | FOAMGLAS ROOF BOARD T4+ | 1.1.1.2 | 0.04 | 0.18 | 0.041 |  |  |  | 2015-03-13 | 2019-02-06 | ➥ | ➥ |  | TRUE | X | X | X
FOAMGLAS® | FOAMGLAS ROOF BOARD T4+ | FOAMGLAS ROOF BOARD T4+ V2019 | 1.1.1.2 | 0.04 | 0.2 | 0.041 |  |  |  | 2019-02-06 | 2022-05-09 | ➥ | ➥ |  | TRUE | X | X | X
FOAMGLAS® | FOAMGLAS S3 | FOAMGLAS S3 | 1.1.1.2 | 0.04 | 0.18 | 0.045 |  |  |  | 2015-03-13 | 2019-02-06 | ➥ | ➥ |  | TRUE | X | X | X
FOAMGLAS® | FOAMGLAS S3 | FOAMGLAS S3 V2019 | 1.1.1.2 | 0.04 | 0.2 | 0.045 |  |  |  | 2019-02-06 | 2022-05-09 | ➥ | ➥ |  | TRUE | X | X | X
FOAMGLAS® | FOAMGLAS T3+ | FOAMGLAS T3+ | 1.1.1.2 | 0.05 | 0.18 | 0.036 |  |  |  | 2017-03-20 | 2021-03-20 | ➥ | ➥ |  | TRUE |  |  | X
FOAMGLAS® | FOAMGLAS T4 | FOAMGLAS T4 | 1.1.1.2 | 0.04 | 0.18 | 0.042 |  |  |  | 2011-02-22 | 2015-03-12 |  |  |  | TRUE | X | X | X
FOAMGLAS® | FOAMGLAS T4+ | FOAMGLAS T4+ | 1.1.1.2 | 0.04 | 0.18 | 0.041 |  |  |  | 2011-02-22 | 2019-02-06 | ➥ | ➥ |  | TRUE | X | X | X
FOAMGLAS® | FOAMGLAS T4+ | FOAMGLAS T4+ V2019 | 1.1.1.2 | 0.04 | 0.2 | 0.041 |  |  |  | 2019-02-06 | 2022-05-09 | ➥ | ➥ |  | TRUE | X | X | X
FOAMGLAS® | FOAMGLAS TAPERED F | FOAMGLAS TAPERED F | 1.1.1.2 | 0.04 | 0.15 | 0.05 |  |  |  | 2011-02-22 | 2015-03-12 |  |  |  | TRUE | X |  | X
FOAMGLAS® | FOAMGLAS TAPERED F | FOAMGLAS TAPERED F | 1.1.1.2 | 0.04 | 0.16 | 0.05 |  |  |  | 2019-02-06 | 2019-02-06 | ➥ | ➥ |  | TRUE | X | X | X
FOAMGLAS® | FOAMGLAS TAPERED READY BLOCK F | FOAMGLAS TAPERED READY BLOCK F | 1.1.1.2 | 0.04 | 0.16 | 0.05 |  |  |  | 2019-02-06 | 2019-02-06 | ➥ | ➥ |  | TRUE | X | X | X
FOAMGLAS® | FOAMGLAS TAPERED READY BLOCK S3 | FOAMGLAS TAPERED READY BLOCK S3 | 1.1.1.2 | 0.04 | 0.18 | 0.045 |  |  |  | 2019-02-06 | 2019-02-06 | ➥ | ➥ |  | TRUE | X | X | X
FOAMGLAS® | FOAMGLAS TAPERED READY BLOCK T4+ | FOAMGLAS TAPERED READY BLOCK T4+ | 1.1.1.2 | 0.04 | 0.18 | 0.041 |  |  |  | 2015-03-13 | 2019-02-06 | ➥ | ➥ |  | TRUE | X | X | X
FOAMGLAS® | FOAMGLAS TAPERED READY BLOCK T4+ | FOAMGLAS TAPERED READY BLOCK T4+ V2019 | 1.1.1.2 | 0.04 | 0.2 | 0.041 |  |  |  | 2019-02-06 | 2022-05-09 | ➥ | ➥ |  | TRUE | X | X | X
FOAMGLAS® | FOAMGLAS TAPERED S3 | FOAMGLAS TAPERED S3 | 1.1.1.2 | 0.04 | 0.18 | 0.045 |  |  |  | 2019-02-06 | 2019-02-06 | ➥ | ➥ |  | TRUE | X | X | X
FOAMGLAS® | FOAMGLAS TAPERED T3+ | FOAMGLAS TAPERED T3+ | 1.1.1.2 | 0.05 | 0.18 | 0.036 |  |  |  | 2017-03-20 | 2021-03-20 | ➥ | ➥ |  | TRUE |  |  | X
FOAMGLAS® | FOAMGLAS TAPERED T4 | FOAMGLAS TAPERED T4 | 1.1.1.2 | 0.04 | 0.18 | 0.042 |  |  |  | 2011-02-22 | 2015-03-12 |  |  |  | TRUE | X |  | X
FOAMGLAS® | FOAMGLAS TAPERED T4+ | FOAMGLAS TAPERED T4+ | 1.1.1.2 | 0.04 | 0.18 | 0.041 |  |  |  | 2019-02-06 | 2019-02-06 | ➥ | ➥ |  | TRUE | X | X | X
FOAMGLAS® | FOAMGLAS W+F | FOAMGLAS W+F | 1.1.1.2 | 0.04 | 0.14 | 0.038 |  |  |  | 2011-02-22 | 2019-02-06 | ➥ | ➥ |  | TRUE | X | X | X
FOAMGLAS® | FOAMGLAS W+F | FOAMGLAS W+F V2019 | 1.1.1.2 | 0.04 | 0.18 | 0.038 |  |  |  | 2019-02-06 | 2022-05-09 | ➥ | ➥ |  | TRUE | X | X | X
FOAMGLAS® | FOAMGLAS WALL BOARD ALU T4 | FOAMGLAS WALL BOARD ALU T4 | 1.1.1.2 | 0.04 | 0.18 | 0.042 |  |  |  | 2011-02-22 | 2015-03-12 |  |  |  | TRUE | X | X | X
FOAMGLAS® | FOAMGLAS WALL BOARD ALU T4+ | FOAMGLAS WALL BOARD ALU T4+ | 1.1.1.2 | 0.04 | 0.18 | 0.041 |  |  |  | 2019-02-06 | 2019-02-06 | ➥ | ➥ |  | TRUE | X | X | X
FOAMGLAS® | FOAMGLAS WALL BOARD S3 | FOAMGLAS WALL BOARD S3 | 1.1.1.2 | 0.04 | 0.18 | 0.045 |  |  |  | 2019-02-06 | 2019-02-06 | ➥ | ➥ |  | TRUE | X | X | X
FOAMGLAS® | FOAMGLAS WALL BOARD T3+ | FOAMGLAS WALL BOARD T3+ | 1.1.1.2 | 0.05 | 0.18 | 0.036 |  |  |  | 2017-03-20 | 2021-03-20 | ➥ | ➥ |  | TRUE |  |  | X
FOAMGLAS® | FOAMGLAS WALL BOARD T4 | FOAMGLAS WALL BOARD T4 | 1.1.1.2 | 0.04 | 0.18 | 0.042 |  |  |  | 2011-02-22 | 2015-03-12 |  |  |  | TRUE | X | X | X
FOAMGLAS® | FOAMGLAS WALL BOARD T4+ | FOAMGLAS WALL BOARD T4+ | 1.1.1.2 | 0.04 | 0.18 | 0.041 |  |  |  | 2011-02-22 | 2019-02-06 | ➥ | ➥ |  | TRUE | X | X | X
FOAMGLAS® | FOAMGLAS WALL BOARD T4+ | FOAMGLAS WALL BOARD T4+ V2019 | 1.1.1.2 | 0.04 | 0.2 | 0.041 |  |  |  | 2019-02-06 | 2022-05-09 | ➥ | ➥ |  | TRUE | X | X | X
FOAMGLAS® | FOAMGLAS WALL BOARD W+F | FOAMGLAS WALL BOARD W+F | 1.1.1.2 | 0.04 | 0.14 | 0.038 |  |  |  | 2011-02-22 | 2019-02-06 | ➥ | ➥ |  | TRUE | X | X | X
FOAMGLAS® | FOAMGLAS WALL BOARD W+F | FOAMGLAS WALL BOARD W+F V2019 | 1.1.1.2 | 0.04 | 0.18 | 0.038 |  |  |  | 2019-02-06 | 2022-05-09 | ➥ | ➥ |  | TRUE | X | X | X
FOAMGLAS® | FOAMGLAS® BOARD F | FOAMGLAS® BOARD F (v2022) | 1.1.1.2 | 0.04 | 0.18 | 0.05 |  | 0.05 |  | 2022-05-10 | 2026-05-10 | ➥ | ➥ |  | TRUE | X |  | X
FOAMGLAS® | FOAMGLAS® BOARD S3 | FOAMGLAS® BOARD S3 (v2022) | 1.1.1.2 | 0.04 | 0.2 | 0.045 |  | 0.045 |  | 2022-05-10 | 2026-05-10 | ➥ | ➥ |  | TRUE | X |  | X
FOAMGLAS® | FOAMGLAS® BOARD T3+ | FOAMGLAS® BOARD T3+ (v2022) | 1.1.1.2 | 0.05 | 0.2 | 0.036 |  | 0.036 |  | 2022-05-10 | 2026-05-10 | ➥ | ➥ |  | TRUE | X |  | X
FOAMGLAS® | FOAMGLAS® BOARD T4+ | FOAMGLAS® BOARD T4+ (v2022) | 1.1.1.2 | 0.04 | 0.2 | 0.041 |  | 0.041 |  | 2022-05-10 | 2026-05-10 | ➥ | ➥ |  | TRUE | X |  | X
FOAMGLAS® | FOAMGLAS® F | FOAMGLAS® F (v2022) | 1.1.1.2 | 0.04 | 0.18 | 0.05 |  | 0.05 |  | 2022-05-10 | 2026-05-10 | ➥ | ➥ |  | TRUE | X |  | X
FOAMGLAS® | FOAMGLAS® PERINSUL HL | FOAMGLAS® PERINSUL HL (v2022) | 1.1.1.2 | 0.05 | 0.15 | 0.058 |  | 0.058 |  | 2022-05-10 | 2026-05-10 | ➥ | ➥ |  | TRUE
FOAMGLAS® | FOAMGLAS® PERINSUL S | FOAMGLAS® PERINSUL S (v2022) | 1.1.1.2 | 0.05 | 0.12 | 0.05 |  | 0.05 |  | 2022-05-10 | 2026-05-10 | ➥ | ➥ |  | TRUE | X |  | X
FOAMGLAS® | FOAMGLAS® READY BOARD F | FOAMGLAS® READY BOARD F (v2022) | 1.1.1.2 | 0.04 | 0.18 | 0.05 |  | 0.05 |  | 2022-05-10 | 2026-05-10 | ➥ | ➥ |  | TRUE | X |  | X
FOAMGLAS® | FOAMGLAS® READY BOARD S3 | FOAMGLAS® READY BOARD S3 (v2022) | 1.1.1.2 | 0.04 | 0.2 | 0.045 |  | 0.045 |  | 2022-05-10 | 2026-05-10 | ➥ | ➥ |  | TRUE | X |  | X
FOAMGLAS® | FOAMGLAS® READY BOARD T3+ | FOAMGLAS® READY BOARD T3+ (v2022) | 1.1.1.2 | 0.05 | 0.2 | 0.036 |  | 0.036 |  | 2022-05-10 | 2026-05-10 | ➥ | ➥ |  | TRUE | X |  | X
FOAMGLAS® | FOAMGLAS® READY BOARD T4+ | FOAMGLAS® READY BOARD T4+ (v2022) | 1.1.1.2 | 0.04 | 0.2 | 0.041 |  | 0.041 |  | 2022-05-10 | 2026-05-10 | ➥ | ➥ |  | TRUE | X |  | X
FOAMGLAS® | FOAMGLAS® READY F | FOAMGLAS® READY F (v2022) | 1.1.1.2 | 0.04 | 0.18 | 0.05 |  | 0.05 |  | 2022-05-10 | 2026-05-10 | ➥ | ➥ |  | TRUE | X |  | X
FOAMGLAS® | FOAMGLAS® READY S3 | FOAMGLAS® READY S3 (v2022) | 1.1.1.2 | 0.04 | 0.2 | 0.045 |  | 0.045 |  | 2022-05-10 | 2026-05-10 | ➥ | ➥ |  | TRUE | X |  | X
FOAMGLAS® | FOAMGLAS® READY T3+ | FOAMGLAS® READY T3+ (v2022) | 1.1.1.2 | 0.05 | 0.2 | 0.036 |  | 0.036 |  | 2022-05-10 | 2026-05-10 | ➥ | ➥ |  | TRUE | X |  | X
FOAMGLAS® | FOAMGLAS® READY T4+ | FOAMGLAS® READY T4+ (v2022) | 1.1.1.2 | 0.04 | 0.2 | 0.041 |  | 0.041 |  | 2022-05-10 | 2026-05-10 | ➥ | ➥ |  | TRUE | X |  | X
FOAMGLAS® | FOAMGLAS® ROOF BLOCK T3+ | FOAMGLAS® ROOF BLOCK T3+ (v2022) | 1.1.1.2 | 0.05 | 0.2 | 0.036 |  | 0.036 |  | 2022-05-10 | 2026-05-10 | ➥ | ➥ |  | TRUE | X |  | X
FOAMGLAS® | FOAMGLAS® ROOF BOARD T3+ | FOAMGLAS® ROOF BOARD T3+ (v2022) | 1.1.1.2 | 0.05 | 0.2 | 0.036 |  | 0.036 |  | 2022-05-10 | 2026-05-10 | ➥ | ➥ |  | TRUE | X |  | X
FOAMGLAS® | FOAMGLAS® S3 | FOAMGLAS® S3 (v2022) | 1.1.1.2 | 0.04 | 0.2 | 0.045 |  | 0.045 |  | 2022-05-10 | 2026-05-10 | ➥ | ➥ |  | TRUE | X |  | X
FOAMGLAS® | FOAMGLAS® T3+ | FOAMGLAS® T3+ (v2022) | 1.1.1.2 | 0.05 | 0.2 | 0.036 |  | 0.036 |  | 2022-05-10 | 2026-05-10 | ➥ | ➥ |  | TRUE | X |  | X
FOAMGLAS® | FOAMGLAS® T4+ | FOAMGLAS® T4+ (v2022) | 1.1.1.2 | 0.04 | 0.2 | 0.041 |  | 0.041 |  | 2022-05-10 | 2026-05-10 | ➥ | ➥ |  | TRUE | X |  | X
FOAMGLAS® | FOAMGLAS® TAPERED READY F | FOAMGLAS® TAPERED READY F (v2022) | 1.1.1.2 | 0.04 | 0.18 | 0.05 |  | 0.05 |  | 2022-05-10 | 2026-05-10 | ➥ | ➥ |  | TRUE | X |  | X
FOAMGLAS® | FOAMGLAS® TAPERED READY S3 | FOAMGLAS® TAPERED READY S3 (v2022) | 1.1.1.2 | 0.04 | 0.2 | 0.045 |  | 0.045 |  | 2022-05-10 | 2026-05-10 | ➥ | ➥ |  | TRUE | X |  | X
FOAMGLAS® | FOAMGLAS® TAPERED READY T3+ | FOAMGLAS® TAPERED READY T3+ (v2022) | 1.1.1.2 | 0.05 | 0.2 | 0.036 |  | 0.036 |  | 2022-05-10 | 2026-05-10 | ➥ | ➥ |  | TRUE | X |  | X
FOAMGLAS® | FOAMGLAS® TAPERED READY T4+ | FOAMGLAS® TAPERED READY T4+ (v2022) | 1.1.1.2 | 0.04 | 0.2 | 0.041 |  | 0.041 |  | 2022-05-10 | 2026-05-10 | ➥ | ➥ |  | TRUE | X |  | X
Global Construct | Global Construct Néopor Global Construct Neopor | Global Construct Néopor ép. 10 cm Global Construct Neopor dikte 10 cm | 1.1.1.5 | 0.1 | 0.1 | 0.031 |  |  |  | 2015-06-11 | 2022-05-30 |  |  |  | FALSE
Global Construct | Global Construct Néopor Global Construct Neopor | Global Construct Néopor ép. 20 cm Global Construct Neopor dikte 20 cm | 1.1.1.5 | 0.2 | 0.2 | 0.031 |  |  |  | 2015-06-11 | 2022-05-30 |  |  |  | FALSE
Global Construct | Global Construct Néopor Global Construct Neopor | Global Construct Néopor ép. 25 cm Global Construct Neopor dikte 25 cm | 1.1.1.5 | 0.25 | 0.25 | 0.031 |  |  |  | 2015-06-11 | 2022-05-30 |  |  |  | FALSE
Global Construct | Global Construct Néopor Global Construct Neopor | Global Construct Néopor ép. 30 cm Global Construct Neopor dikte 30 cm | 1.1.1.5 | 0.3 | 0.3 | 0.031 |  |  |  | 2015-06-11 | 2022-05-30 |  |  |  | FALSE
Gór-Stal | Panneau d'isolation termPIR AL Isolatieplaat termPIR AL | termPIR AL 20-250 | 1.1.1.7 | 0.02 | 0.25 | 0.022 |  |  |  | 2016-10-07 | 2020-10-07 | ➥ | ➥ | ➥ | TRUE
Gór-Stal | Panneau d'isolation termPIR BT Isolatieplaat termPIR BT | termPIR BT 120-250 | 1.1.1.7 | 0.12 | 0.25 | 0.024 |  |  |  | 2016-10-07 | 2020-10-07 | ➥ | ➥ | ➥ | TRUE
Gór-Stal | Panneau d'isolation termPIR BT Isolatieplaat termPIR BT | termPIR BT 20-79 | 1.1.1.7 | 0.02 | 0.079 | 0.026 |  |  |  | 2016-10-07 | 2020-10-07 | ➥ | ➥ | ➥ | TRUE
Gór-Stal | Panneau d'isolation termPIR BT Isolatieplaat termPIR BT | termPIR BT 80-119 | 1.1.1.7 | 0.08 | 0.119 | 0.025 |  |  |  | 2016-10-07 | 2020-10-07 | ➥ | ➥ | ➥ | TRUE
Gór-Stal | Panneau d'isolation termPIR PK Isolatieplaat termPIR PK | termPIR PK 120-250 | 1.1.1.7 | 0.12 | 0.25 | 0.024 |  |  |  | 2016-10-07 | 2020-10-07 | ➥ | ➥ | ➥ | TRUE
Gór-Stal | Panneau d'isolation termPIR PK Isolatieplaat termPIR PK | termPIR PK 20-79 | 1.1.1.7 | 0.02 | 0.079 | 0.026 |  |  |  | 2016-10-07 | 2020-10-07 | ➥ | ➥ | ➥ | TRUE
Gór-Stal | Panneau d'isolation termPIR PK Isolatieplaat termPIR PK | termPIR PK 80-119 | 1.1.1.7 | 0.08 | 0.119 | 0.025 |  |  |  | 2016-10-07 | 2020-10-07 | ➥ | ➥ | ➥ | TRUE
Gór-Stal | Panneau d'isolation termPIR WS Isolatieplaat termPIR WS | termPIR WS 120-250 | 1.1.1.7 | 0.12 | 0.25 | 0.024 |  |  |  | 2016-10-07 | 2020-10-07 | ➥ | ➥ | ➥ | TRUE
Gór-Stal | Panneau d'isolation termPIR WS Isolatieplaat termPIR WS | termPIR WS 20-79 | 1.1.1.7 | 0.02 | 0.079 | 0.026 |  |  |  | 2016-10-07 | 2020-10-07 | ➥ | ➥ | ➥ | TRUE
Gór-Stal | Panneau d'isolation termPIR WS Isolatieplaat termPIR WS | termPIR WS 80-119 | 1.1.1.7 | 0.08 | 0.119 | 0.025 |  |  |  | 2016-10-07 | 2020-10-07 | ➥ | ➥ | ➥ | TRUE
Gór-Stal | termPIR AL 20-40 | termPIR AL 20-40 | 1.1.1.7 | 0.02 | 0.04 | 0.022 |  |  |  | 2021-12-23 | 2025-12-23 | ➥ | ➥ | ➥ | TRUE |  |  |  | NL1
Gór-Stal | termPIR AL 50-250 | termPIR AL 50-250 | 1.1.1.7 | 0.05 | 0.25 | 0.022 |  |  |  | 2021-12-23 | 2025-12-23 | ➥ | ➥ | ➥ | TRUE |  |  | X | NL1
Gór-Stal | termPIR BT 120-250 (v2021) | termPIR BT 120-250 (v2021) | 1.1.1.7 | 0.12 | 0.25 | 0.025 |  |  |  | 2021-12-23 | 2025-12-23 | ➥ | ➥ | ➥ | TRUE |  |  | X | NL1
Gór-Stal | termPIR BT 20-40 (v2021) | termPIR BT 20-40 (v2021) | 1.1.1.7 | 0.02 | 0.04 | 0.027 |  |  |  | 2021-12-23 | 2025-12-23 | ➥ | ➥ | ➥ | TRUE |  |  |  | NL1
Gór-Stal | termPIR BT 50-70 (v2021) | termPIR BT 50-70 (v2021) | 1.1.1.7 | 0.05 | 0.07 | 0.027 |  |  |  | 2021-12-23 | 2025-12-23 | ➥ | ➥ | ➥ | TRUE |  |  | X | NL1
Gór-Stal | termPIR BT 80-110 (v2021) | termPIR BT 80-110 (v2021) | 1.1.1.7 | 0.08 | 0.11 | 0.026 |  |  |  | 2021-12-23 | 2025-12-23 | ➥ | ➥ | ➥ | TRUE |  |  | X | NL1
Gór-Stal | termPIR ETX 120-250 | termPIR ETX 120-250 | 1.1.1.7 | 0.12 | 0.2 | 0.025 |  |  |  | 2021-12-23 | 2025-12-23 | ➥ | ➥ | ➥ | TRUE |  |  | X
Gór-Stal | termPIR ETX 20-40 | termPIR ETX 20-40 | 1.1.1.7 | 0.02 | 0.04 | 0.027 |  |  |  | 2021-12-23 | 2025-12-23 | ➥ | ➥ | ➥ | TRUE
Gór-Stal | termPIR ETX 50-70 | termPIR ETX 50-70 | 1.1.1.7 | 0.05 | 0.07 | 0.027 |  |  |  | 2021-12-23 | 2025-12-23 | ➥ | ➥ | ➥ | TRUE |  |  | X
Gór-Stal | termPIR ETX 80-110 | termPIR ETX 80-110 | 1.1.1.7 | 0.08 | 0.11 | 0.026 |  |  |  | 2021-12-23 | 2025-12-23 | ➥ | ➥ | ➥ | TRUE |  |  | X
Gór-Stal | termPIR WS 120-250 (v2021) | termPIR WS 120-250 (v2021) | 1.1.1.7 | 0.12 | 0.25 | 0.025 |  |  |  | 2021-12-23 | 2025-12-23 | ➥ | ➥ | ➥ | TRUE |  |  | X
Gór-Stal | termPIR WS 20-40 (v2021) | termPIR WS 20-40 (v2021) | 1.1.1.7 | 0.02 | 0.04 | 0.027 |  |  |  | 2021-12-23 | 2025-12-23 | ➥ | ➥ | ➥ | TRUE
Gór-Stal | termPIR WS 50-70 (v2021) | termPIR WS 50-70 (v2021) | 1.1.1.7 | 0.05 | 0.07 | 0.027 |  |  |  | 2021-12-23 | 2025-12-23 | ➥ | ➥ | ➥ | TRUE |  |  | X
Gór-Stal | termPIR WS 80-110 (v2021) | termPIR WS 80-110 (v2021) | 1.1.1.7 | 0.08 | 0.11 | 0.026 |  |  |  | 2021-12-23 | 2025-12-23 | ➥ | ➥ | ➥ | TRUE |  |  | X
Hisfa | Hisfa EPS100-030 | Hisfa EPS100-030 | 1.1.1.5 | 0.05 | 0.3 | 0.03 |  |  |  | 2021-03-12 | 2025-03-12 |  |  |  | TRUE |  |  |  | NL1
Hisfa | Hisfa EPS100SE | Hisfa EPS100SE | 1.1.1.5 | 0.04 | 0.22 | 0.036 |  |  |  | 2021-03-12 | 2025-03-12 |  |  |  | TRUE |  |  |  | NL1
Hisfa | Hisfa EPS120-030 | Hisfa EPS120-030 | 1.1.1.5 | 0.05 | 0.3 | 0.03 |  |  |  | 2021-03-12 | 2025-03-12 |  |  |  | TRUE |  |  |  | NL1
Hisfa | Hisfa EPS150SE | Hisfa EPS150SE | 1.1.1.5 | 0.02 | 0.2 | 0.035 |  |  |  | 2021-03-12 | 2025-03-12 |  |  |  | TRUE |  |  |  | NL1
Hisfa | Hisfa EPS200SE | Hisfa EPS200SE | 1.1.1.5 | 0.02 | 0.2 | 0.034 |  |  |  | 2021-03-12 | 2025-03-12 |  |  |  | TRUE |  |  |  | NL1
Hisfa | Hisfa EPS80SE | Hisfa EPS80SE | 1.1.1.5 | 0.04 | 0.22 | 0.037 |  |  |  | 2021-03-12 | 2025-03-12 |  |  |  | TRUE |  |  |  | NL1
Hunton | Hunton Nativo Flex | Hunton Nativo Flex | 1.1.1.11 | 0.045 | 0.22 | 0.038 |  |  |  | 2022-07-21 | 2026-07-21 |  |  |  | TRUE
IKO Insulations | IKO enertherm ALU | IKO enertherm ALU | 1.1.1.7 | 0.03 | 0.2 | 0.022 |  |  |  | 2018-03-28 | 2022-03-28 |  |  |  | TRUE | X | X
IKO Insulations | IKO enertherm ALU | IKO enertherm ALU (v2022) | 1.1.1.7 | 0.03 | 0.2 | 0.022 |  |  |  | 2022-06-29 | 2026-06-29 |  |  |  | TRUE
Iko Insulations | IKO Enertherm ALU | PIR Enertherm ALU | 1.1.1.7 | 0.03 | 0.12 | 0.023 |  |  |  | 2007-07-11 | 2011-10-05 |  |  |  | TRUE |  | X
IKO Insulations | IKO enertherm ALU 50 | IKO enertherm ALU 50 | 1.1.1.7 | 0.03 | 0.2 | 0.022 |  |  |  | 2018-03-28 | 2022-03-28 |  |  |  | TRUE | X | X
IKO Insulations | IKO enertherm ALU PURE | IKO enertherm ALU PURE (60 ≤ d ≤ 140) (v2022) | 1.1.1.7 | 0.06 | 0.14 | 0.022 |  |  |  | 2022-06-29 | 2026-06-29 |  |  |  | TRUE
IKO Insulations | IKO enertherm ALU50 | IKO enertherm ALU50 (v2022) | 1.1.1.7 | 0.03 | 0.2 | 0.022 |  |  |  | 2022-06-29 | 2026-06-29 |  |  |  | TRUE
Iko Insulations | IKO Enertherm ALU50 | PIR Enertherm ALU50 | 1.1.1.7 | 0.03 | 0.12 | 0.023 |  |  |  | 2007-07-11 | 2011-10-05 |  |  |  | TRUE |  | X
IKO Insulations | IKO enertherm BGF | IKO enertherm BGF (120 ≤ d ≤ 140) (v2022) | 1.1.1.7 | 0.12 | 0.14 | 0.026 |  |  |  | 2022-06-29 | 2026-06-29 |  |  |  | TRUE | X | X
IKO Insulations | IKO enertherm BGF | IKO enertherm BGF (30 ≤ d ≤ 115) (v2022) | 1.1.1.7 | 0.03 | 0.115 | 0.027 |  |  |  | 2022-06-29 | 2026-06-29 |  |  |  | TRUE | X
IKO Insulations | IKO enertherm BGF | IKO enertherm BGF-120-140 | 1.1.1.7 | 0.12 | 0.14 | 0.026 |  |  |  | 2018-03-28 | 2022-03-28 |  |  |  | TRUE | X | X
IKO Insulations | IKO enertherm BGF | IKO enertherm BGF-30-119 | 1.1.1.7 | 0.03 | 0.119 | 0.027 |  |  |  | 2018-03-28 | 2022-03-28 |  |  |  | TRUE | X | X
Iko Insulations | IKO Enertherm BGF | PIR Enertherm BGF 30-70 | 1.1.1.7 | 0.03 | 0.07 | 0.028 |  |  |  | 2007-07-11 | 2011-10-05 |  |  |  | TRUE |  | X
Iko Insulations | IKO Enertherm BGF | PIR Enertherm BGF 80-120 | 1.1.1.7 | 0.08 | 0.12 | 0.027 |  |  |  | 2007-07-11 | 2011-10-05 |  |  |  | TRUE |  | X
IKO Insulations | IKO enertherm BM | IKO enertherm BM (120 ≤ d ≤ 140) (v2022) | 1.1.1.7 | 0.12 | 0.14 | 0.026 |  |  |  | 2022-06-29 | 2026-06-29 |  |  |  | TRUE
IKO Insulations | IKO enertherm BM | IKO enertherm BM (30 ≤ d ≤ 115) (v2022) | 1.1.1.7 | 0.03 | 0.115 | 0.027 |  |  |  | 2022-06-29 | 2026-06-29 |  |  |  | TRUE
IKO Insulations | IKO enertherm BM | IKO enertherm BM-120-140 | 1.1.1.7 | 0.12 | 0.14 | 0.026 |  |  |  | 2018-03-28 | 2022-03-28 |  |  |  | TRUE
IKO Insulations | IKO enertherm BM | IKO enertherm BM-30-119 | 1.1.1.7 | 0.03 | 0.119 | 0.027 |  |  |  | 2018-03-28 | 2022-03-28 |  |  |  | TRUE | X | X
IKO Insulations | IKO enertherm KR ALU | IKO enertherm KR ALU | 1.1.1.7 | 0.03 | 0.2 | 0.022 |  |  |  | 2018-03-28 | 2022-03-28 |  |  |  | TRUE
IKO Insulations | IKO enertherm KRALU | IKO enertherm KRALU (v2022) | 1.1.1.7 | 0.03 | 0.2 | 0.022 |  |  |  | 2022-06-29 | 2026-06-29 |  |  |  | TRUE
IKO Insulations | IKO enertherm MG | IKO enertherm MG (120 ≤ d ≤ 140) (v2022) | 1.1.1.7 | 0.12 | 0.14 | 0.026 |  |  |  | 2022-06-29 | 2026-06-29 |  |  |  | TRUE | X | X
IKO Insulations | IKO enertherm MG | IKO enertherm MG (30 ≤ d ≤ 115) (v2022) | 1.1.1.7 | 0.03 | 0.115 | 0.027 |  |  |  | 2022-06-29 | 2026-06-29 |  |  |  | TRUE | X
IKO Insulations | IKO enertherm MG | IKO enertherm MG-120-140 | 1.1.1.7 | 0.12 | 0.14 | 0.026 |  |  |  | 2018-03-28 | 2022-03-28 |  |  |  | TRUE | X | X
IKO Insulations | IKO enertherm MG | IKO enertherm MG-30-119 | 1.1.1.7 | 0.03 | 0.119 | 0.027 |  |  |  | 2018-03-28 | 2022-03-28 |  |  |  | TRUE | X | X
Iko Insulations | IKO Enertherm MG | PIR Enertherm MG 30-70 | 1.1.1.7 | 0.08 | 0.12 | 0.028 |  |  |  | 2007-07-11 | 2011-10-05 |  |  |  | TRUE |  | X
Iko Insulations | IKO Enertherm MG | PIR Enertherm MG 80-120 | 1.1.1.7 | 0.03 | 0.07 | 0.027 |  |  |  | 2007-07-11 | 2011-10-05 |  |  |  | TRUE |  | X
Insulco | Insulit 4+ | Insulit 4+ | 1.1.1.20 | 0.0053 | 0.0053 | 0.036 | 0.14 |  |  | 2017-02-22 | 2021-02-22 | ➥ | ➥ |  | TRUE
insulco | insulit 4+2 | insulit 4+2 | 1.1.1.20 | 0.0065 | 0.0065 | 0.033 |  |  |  | 2018-09-20 | 2022-09-20 | ➥ | ➥ |  | TRUE
insulco | insulit 55+ | insulit 55+ | 1.1.1.20 | 0.0055 | 0.0055 | 0.038 |  |  |  | 2018-09-20 | 2022-09-20 | ➥ | ➥ |  | TRUE
Insulco | Insulit Bi+20 | Insulit Bi+20 | 1.1.1.20 | 0.023 | 0.023 |  | 0.65 |  |  | 2016-05-09 | 2020-05-09 | ➥ | ➥ |  | TRUE
insulco | insulit Bi+20 | insulit Bi+20 (v2020) | 1.1.1.20 | 0.023 | 0.023 |  | 0.65 |  |  | 2020-09-23 | 2024-09-23 | ➥ | ➥ |  | TRUE
Insulco | Insulit Bi+5 | Insulit Bi+5 | 1.1.1.20 | 0.0061 | 0.0061 | 0.037 | 0.16 |  |  | 2017-02-22 | 2021-02-22 | ➥ | ➥ |  | TRUE
Insulco | Insulit Bi+7 | Insulit Bi+7 | 1.1.1.20 | 0.0084 | 0.0084 | 0.035 | 0.23 |  |  | 2017-02-22 | 2021-02-22 | ➥ | ➥ |  | TRUE
insulco | insulit Bi+8 | insulit Bi+8 | 1.1.1.20 | 0.0085 | 0.0085 | 0.034 |  |  |  | 2018-09-20 | 2022-09-20 | ➥ | ➥ |  | TRUE
Insulco | Insulit Bi+9 | Insulit Bi+9 | 1.1.1.20 | 0.0112 | 0.0112 | 0.036 | 0.3 |  |  | 2017-02-22 | 2021-02-22 | ➥ | ➥ |  | TRUE
insulco | insulpano HF 35 | insulpano HF 35 | 1.1.1.5 | 0.035 | 0.035 | 0.038 |  |  |  | 2019-09-24 | 2023-09-24 | ➥ | ➥ |  | TRUE
Insulco | Insultop 15 | Insultop 15 | 1.1.1.20 | 0.015 | 0.015 | 0.035 | 0.43 |  |  | 2017-02-22 | 2021-02-22 | ➥ | ➥ |  | TRUE
Insulco | Insulwood | Insulwood | 1.1.1.20 | 0.0071 | 0.0071 | 0.036 | 0.19 |  |  | 2017-02-22 | 2021-02-22 | ➥ | ➥ |  | TRUE
IsoBouw | IsoBouw Airpop | PSE 100-SE (10-300) EPS 100-SE (10-300) | 1.1.1.5 | 0.01 | 0.3 | 0.036 |  |  |  | 2018-02-19 | 2022-02-19 | ➥ |  |  | TRUE | X | X
IsoBouw | IsoBouw Airpop | PSE 150-SE (10-300) EPS 150-SE (10-300) | 1.1.1.5 | 0.01 | 0.3 | 0.034 |  |  |  | 2018-02-19 | 2022-02-19 | ➥ |  |  | TRUE | X | X
IsoBouw | IsoBouw Airpop | PSE 200-SE (10-300) EPS 200-SE (10-300) | 1.1.1.5 | 0.01 | 0.3 | 0.034 |  |  |  | 2018-02-19 | 2022-02-19 | ➥ |  |  | TRUE | X | X
IsoBouw | IsoBouw Airpop | PSE 250-SE (10-300) EPS 250-SE (10-300) | 1.1.1.5 | 0.01 | 0.3 | 0.034 |  |  |  | 2018-02-19 | 2022-02-19 | ➥ |  |  | TRUE
IsoBouw | IsoBouw Airpop | PSE 60-SE (10-300) EPS 60-SE (10-300) | 1.1.1.5 | 0.01 | 0.3 | 0.038 |  |  |  | 2018-02-19 | 2022-02-19 | ➥ |  |  | TRUE | X | X
IsoBouw | IsoBouw Airpop | PSE HR 60-SE (40-150) EPS HR 60-SE (40-150) | 1.1.1.5 | 0.04 | 0.15 | 0.031 |  |  |  | 2018-02-19 | 2022-02-19 | ➥ |  |  | TRUE | X | X
IsoBouw | PolyFort+ | PolyFort+ (93-144) | 1.1.1.5 | 0.093 | 0.144 | 0.031 |  |  |  | 2018-02-19 | 2022-02-19 | ➥ |  |  | TRUE | X | X
IsoBouw | PolyTop | PSE 100-SE (40 - 300) sans revêtement EPS 100-SE (40-300) ongecacheerd | 1.1.1.5 | 0.04 | 0.3 | 0.036 |  |  |  | 2018-02-19 | 2022-02-19 | ➥ |  |  | TRUE | X | X
IsoBouw | PolyTop 1000 | PSE 100-SE (40 - 300) + voile de verre bituminé 1000 gr. EPS 100-SE (40-300) + 1000 gr. gebit. glasvlies | 1.1.1.5 | 0.04 | 0.3 | 0.036 |  |  |  | 2018-02-19 | 2022-02-19 | ➥ |  |  | TRUE | X | X
IsoBouw | PolyTop 2400 | PSE 100-SE (40 - 300) + voile de verre bituminé 2400 gr. EPS 100-SE (40-300) + 2400 gr. gebit. glasvlies | 1.1.1.5 | 0.04 | 0.3 | 0.036 |  |  |  | 2018-02-19 | 2022-02-19 | ➥ |  |  | TRUE | X | X
IsoBouw | PolyTopHR | PSE-HR 100-SE (40 - 300) sans revêtement EPS-HR 100-SE (40-300) ongecacheerd | 1.1.1.5 | 0.04 | 0.3 | 0.031 |  |  |  | 2018-02-19 | 2022-02-19 | ➥ |  |  | TRUE | X | X
IsoBouw | PolyTopHR 2400 | PSE-HR 100-SE (40 - 300) + voile de verre bituminé 2400 gr. EPS-HR 100-SE (40-300) + 2400 gr. gebit. glasvlies | 1.1.1.5 | 0.04 | 0.3 | 0.031 |  |  |  | 2018-02-19 | 2022-02-19 | ➥ |  |  | TRUE | X | X
IsoBouw | PolyTopHR Flex | PSE-HR 100-SE (40 - 300) + voile de verre polyester à revêtement minéral EPS-HR 100-SE (40-300) + 2800 gr. gebit. polyester glasvlies | 1.1.1.5 | 0.04 | 0.3 | 0.031 |  |  |  | 2018-02-19 | 2022-02-19 | ➥ |  |  | TRUE | X | X
IsoBouw | SlimFort | SlimFort isolant de façade (2.5 - 5.0) SlimFort gevelisolatie (2.5 - 5.0) | 1.1.1.5 | 0.095 | 0.181 | 0.031 |  |  |  | 2018-02-19 | 2022-02-19 | ➥ |  |  | TRUE
IsoBouw | SuperTop | PSE 200-SE (40 - 300) sans revêtement EPS 200-SE (40-300) ongecacheerd | 1.1.1.5 | 0.04 | 0.3 | 0.034 |  |  |  | 2018-02-19 | 2022-02-19 | ➥ |  |  | TRUE | X | X
IsoBouw | SuperTop 1000 | PSE 200-SE (40 - 300) + voile de verre bituminé 1000 gr. EPS 200-SE (40-300) + 1000 gr. gebit. glasvlies | 1.1.1.5 | 0.04 | 0.3 | 0.033 |  |  |  | 2018-02-19 | 2022-02-19 | ➥ |  |  | TRUE | X | X
IsoBouw | SuperTop 2400 | PSE 200-SE (40 - 300) + voile de verre bituminé 2400 gr. EPS 200-SE (40-300) + 2400 gr. gebit. glasvlies | 1.1.1.5 | 0.04 | 0.3 | 0.033 |  |  |  | 2018-02-19 | 2022-02-19 | ➥ |  |  | TRUE | X | X
ISODEC | ISODEC EPS 100 SE | ISODEC EPS 100 SE | 1.1.1.5 | 0.01 | 0.3 | 0.036 |  |  |  | 2022-03-12 | 2026-03-12 |  |  |  | TRUE
ISODEC | ISODEC EPS 150 SE | ISODEC EPS 150 SE | 1.1.1.5 | 0.01 | 0.3 | 0.035 |  |  |  | 2022-03-12 | 2026-03-12 |  |  |  | TRUE
Isolagreen | Isolagreen flex | Isolagreen flex | 1.1.1.14 | 0.04 | 0.2 | 0.04 |  |  |  | 2013-12-20 | 2015-06-10 | ➥ | ➥ |  | TRUE
Isolagreen | Isolagreen panel | Isolagreen panel | 1.1.1.14 | 0.04 | 0.2 | 0.04 |  |  |  | 2013-12-20 | 2015-06-10 | ➥ | ➥ |  | TRUE
Isomo | CAPATECT DALMATIEN 160, ALSITHERM BLACK&WHITE | PSE SE blanc/noir densité 18 kg/m³ (10-19) EPS SE wit/zwart densiteit 18 kg/m³ (10-19) | 1.1.1.5 | 0.01 | 0.019 | 0.034 |  |  |  | 2011-10-06 | 2022-05-25 |  |  |  | TRUE
Isomo | CAPATECT DALMATIEN 160, ALSITHERM BLACK&WHITE | PSE SE blanc/noir densité 18 kg/m³ (20-300) EPS SE wit/zwart densiteit 18 kg/m³ (20-300) | 1.1.1.5 | 0.02 | 0.3 | 0.034 |  |  |  | 2011-10-06 | 2022-05-25 |  |  |  | TRUE
Isomo | ISOMO 20 ET ISOMO EPS 100 SE 20 | PSE SE densité 20 kg/m³ (101-150) EPS SE densiteit 20 kg/m³ (101-150) | 1.1.1.5 | 0.101 | 0.15 | 0.036 |  |  |  | 2007-07-11 | 2011-10-05 |  |  |  | TRUE | X | X |  | NL1; FR1
Isomo | ISOMO 20 ET ISOMO EPS 100 SE 20 | PSE SE densité 20 kg/m³ (40-100) EPS SE densiteit 20 kg/m³ (40-100) | 1.1.1.5 | 0.04 | 0.1 | 0.036 |  |  |  | 2007-07-11 | 2011-10-05 |  |  |  | TRUE | X | X |  | NL1; FR1
Isomo | ISOMO 20ET ISOMO 20 ET | PSE 20ET densité 20 kg/m³ (20-300) EPS 20ET densiteit 20 kg/m³ (20-300) | 1.1.1.5 | 0.02 | 0.3 | 0.036 |  |  |  | 2015-05-13 | 2018-05-24 |  |  |  | TRUE |  |  |  | FR1
Isomo | ISOMO 20ET ISOMO 20 ET | PSE 20ET densité 20 kg/m³ (20-500) EPS 20ET densiteit 20 kg/m³ (20-500) | 1.1.1.5 | 0.02 | 0.5 | 0.036 |  |  |  | 2018-05-25 | 2022-05-25 |  |  |  | TRUE
Isomo | ISOMO 30 ISOMO EPS 200 SE 30 | PSE SE densité 30 kg/m³ (151-200) EPS SE densiteit 30 kg/m³ (151-200) | 1.1.1.5 | 0.151 | 0.2 | 0.034 |  |  |  | 2007-07-11 | 2011-10-05 |  |  |  | TRUE | X | X
Isomo | ISOMO 30 ISOMO EPS 200 SE 30 | PSE SE densité 30 kg/m³ (201-300) EPS SE densiteit 30 kg/m³ (201-300) | 1.1.1.5 | 0.201 | 0.3 | 0.034 |  |  |  | 2007-07-11 | 2011-10-05 |  |  |  | TRUE
Isomo | ISOMO 30, ISOMO SOL L34 ISOMO EPS 200 SE 30 | PSE SE densité 30 kg/m³ (10-19) EPS SE densiteit 30 kg/m³ (10-19) | 1.1.1.5 | 0.01 | 0.019 | 0.034 |  |  |  | 2007-07-11 | 2015-05-12 |  |  |  | TRUE
Isomo | ISOMO 30, ISOMO SOL L34 ISOMO EPS 200 SE 30 | PSE SE densité 30 kg/m³ (151-300) EPS SE densiteit 30 kg/m³ (151-300) | 1.1.1.5 | 0.151 | 0.3 | 0.034 |  |  |  | 2011-10-06 | 2015-05-12 |  |  |  | TRUE | X
Isomo | ISOMO 30, ISOMO SOL L34 ISOMO EPS 200 SE 30 | PSE SE densité 30 kg/m³ (20-39) EPS SE densiteit 30 kg/m³ (20-39) | 1.1.1.5 | 0.02 | 0.039 | 0.034 |  |  |  | 2007-07-11 | 2015-05-12 |  |  |  | TRUE | X |  |  | FR1
Isomo | ISOMO 30, ISOMO SOL L34 ISOMO EPS 200 SE 30 | PSE SE densité 30 kg/m³ (40-150) EPS SE densiteit 30 kg/m³ (40-150) | 1.1.1.5 | 0.04 | 0.15 | 0.034 |  |  |  | 2007-07-11 | 2015-05-12 |  |  |  | TRUE | X | X |  | FR1
Isomo | ISOMO ALUMO | PSE SE deux faces film alu 40 µm densité 15 kg/m³ (40-300) EPS SE tweezijdig verlijmd met alufolie 40 µm densiteit 15 kg/m³ (40-300) | 1.1.1.5 | 0.04 | 0.3 | 0.039 |  |  |  | 2015-05-13 | 2022-05-25 |  |  |  | TRUE
Isomo | ISOMO ALUMO | PSE SE deux faces film alu 40 µm densité 15 kg/m³ EPS SE tweezijdig verlijmd met alufolie 40 µm densiteit 15 kg/m³ | 1.1.1.5 | 0.04 | 0.3 | 0.039 |  |  |  | 2011-10-06 | 2015-05-12 |  |  |  | TRUE
Isomo | ISOMO ALUMO | PSE SE deux faces film alu 40 μm densité 15 kg/m³ (40-300) EPS SE tweezijdig verlijmd met alufolie 40 μm densiteit 15 kg/m³ (40-300) | 1.1.1.5 | 0.04 | 0.3 | 0.039 |  |  |  | 2007-07-11 | 2011-10-05 |  |  |  | TRUE
Isomo | ISOMO EPS 120 SE | PSE SE densité 22 kg/m³ (101-200) EPS SE densiteit 22 kg/m³ (101-200) | 1.1.1.5 | 0.101 | 0.2 | 0.035 |  |  |  | 2007-07-11 | 2011-10-05 |  |  |  | TRUE | X | X
Isomo | ISOMO EPS 120 SE | PSE SE densité 22 kg/m³ (101-300) EPS SE densiteit 22 kg/m³ (101-300) | 1.1.1.5 | 0.101 | 0.3 | 0.035 |  |  |  | 2011-10-06 | 2015-05-12 |  |  |  | TRUE | X |  |  | NL1
Isomo | ISOMO EPS 120 SE | PSE SE densité 22 kg/m³ (10-19) EPS SE densiteit 22 kg/m³ (10-19) | 1.1.1.5 | 0.01 | 0.019 | 0.035 |  |  |  | 2007-07-11 | 2015-05-12 |  |  |  | TRUE
Isomo | ISOMO EPS 120 SE | PSE SE densité 22 kg/m³ (10-29) EPS SE densiteit 22 kg/m³ (10-29) | 1.1.1.5 | 0.01 | 0.029 | 0.035 |  |  |  | 2015-05-13 | 2022-05-25 |  |  |  | TRUE
Isomo | ISOMO EPS 120 SE | PSE SE densité 22 kg/m³ (201-300) EPS SE densiteit 22 kg/m³ (201-300) | 1.1.1.5 | 0.201 | 0.3 | 0.035 |  |  |  | 2015-05-13 | 2022-05-25 |  |  |  | TRUE | X |  |  | NL1
Isomo | ISOMO EPS 120 SE | PSE SE densité 22 kg/m³ (201-300) EPS SE densiteit 22 kg/m³ (201-300) | 1.1.1.5 | 0.201 | 0.3 | 0.035 |  |  |  | 2007-07-11 | 2011-10-05 |  |  |  | TRUE
Isomo | ISOMO EPS 120 SE | PSE SE densité 22 kg/m³ (20-29) EPS SE densiteit 22 kg/m³ (20-29) | 1.1.1.5 | 0.02 | 0.029 | 0.035 |  |  |  | 2007-07-11 | 2015-05-12 |  |  |  | TRUE | X
Isomo | ISOMO EPS 120 SE | PSE SE densité 22 kg/m³ (30-39) EPS SE densiteit 22 kg/m³ (30-39) | 1.1.1.5 | 0.03 | 0.039 | 0.035 |  |  |  | 2007-07-11 | 2022-05-25 |  |  |  | TRUE | X |  |  | NL1
Isomo | ISOMO EPS 120 SE | PSE SE densité 22 kg/m³ (40-100) EPS SE densiteit 22 kg/m³ (40-100) | 1.1.1.5 | 0.04 | 0.1 | 0.035 |  |  |  | 2007-07-11 | 2015-05-12 |  |  |  | TRUE | X | X |  | NL1
Isomo | ISOMO EPS 120 SE | PSE SE densité 22 kg/m³ (40-200) EPS SE densiteit 22 kg/m³ (40-200) | 1.1.1.5 | 0.04 | 0.2 | 0.035 |  |  |  | 2015-05-13 | 2022-05-25 |  |  |  | TRUE | X | X |  | NL1
Isomo | ISOMO EPS 200 SE 30 | PSE SE densité 30 kg/m³ (10-29) EPS SE densiteit 30 kg/m³ (10-29) | 1.1.1.5 | 0.01 | 0.029 | 0.034 |  |  |  | 2015-05-13 | 2022-05-25 |  |  |  | TRUE
Isomo | ISOMO EPS 200 SE 30 | PSE SE densité 30 kg/m³ (201-300) EPS SE densiteit 30 kg/m³ (201-300) | 1.1.1.5 | 0.201 | 0.3 | 0.034 |  |  |  | 2015-05-13 | 2022-05-25 |  |  |  | TRUE | X
Isomo | ISOMO EPS 200 SE 30 | PSE SE densité 30 kg/m³ (30-39) EPS SE densiteit 30 kg/m³ (30-39) | 1.1.1.5 | 0.03 | 0.039 | 0.034 |  |  |  | 2015-05-13 | 2022-05-25 |  |  |  | TRUE | X
Isomo | ISOMO EPS 200 SE 30 | PSE SE densité 30 kg/m³ (40-200) EPS SE densiteit 30 kg/m³ (40-200) | 1.1.1.5 | 0.04 | 0.2 | 0.034 |  |  |  | 2015-05-13 | 2022-05-25 |  |  |  | TRUE | X | X
Isomo | ISOMO EPS 250 SE 35 | PSE PS densité 35 kg/m³ EPS SE densiteit 35 kg/m³ | 1.1.1.5 | 0.01 | 0.3 | 0.033 |  |  |  | 2011-10-06 | 2015-05-12 |  |  |  | TRUE
Isomo | ISOMO EPS 250 SE 35 | PSE SE densité 35 kg/m³ (10-300) EPS SE densiteit 35 kg/m³ (10-300) | 1.1.1.5 | 0.01 | 0.3 | 0.033 |  |  |  | 2007-07-11 | 2011-10-05 |  |  |  | TRUE
Isomo | ISOMO EPS 250 SE 35 | PSE SE densité 35 kg/m³ (10-300) EPS SE densiteit 35 kg/m³ (10-300) | 1.1.1.5 | 0.01 | 0.3 | 0.033 |  |  |  | 2015-05-13 | 2022-05-25 |  |  |  | TRUE
Isomo | ISOMO EPS 40 SE | PSE SE densité 12 kg/m³ (10-300) EPS SE densiteit 12kg/m³ (10-300) | 1.1.1.5 | 0.01 | 0.3 | 0.04 |  |  |  | 2007-07-11 | 2011-10-05 |  |  |  | TRUE
Isomo | ISOMO EPS 80 SE | PSE SE densité 17 kg/m³ (10-300) EPS SE densiteit 17 kg/m³ (10-300) | 1.1.1.5 | 0.01 | 0.3 | 0.038 |  |  |  | 2011-10-06 | 2022-05-25 |  |  |  | TRUE
Isomo | ISOMO ETICS 38 ISOMO FACADE 60 | PSE SE densité 16 kg/m³ (10-19) EPS SE densiteit 16 kg/m³ (10-19) | 1.1.1.5 | 0.01 | 0.019 | 0.038 |  |  |  | 2017-07-13 | 2022-05-25 |  |  |  | TRUE
Isomo | ISOMO ETICS 38 ISOMO FACADE 60 | PSE SE densité 16 kg/m³ (20-300) EPS SE densiteit 16 kg/m³ (20-300) | 1.1.1.5 | 0.02 | 0.3 | 0.038 |  |  |  | 2017-07-13 | 2022-05-25 |  |  |  | TRUE
Isomo | ISOMO ETICS 38 ISOMO FACADE 60 | PSE SE densité 18_kg/m (10-19) EPS SE densiteit 18 kg/m (10-19) | 1.1.1.5 | 0.01 | 0.019 | 0.038 |  |  |  | 2015-05-13 | 2017-07-12 |  |  |  | TRUE
Isomo | ISOMO ETICS 38 ISOMO FACADE 60 | PSE SE densité 18_kg/m³ (20-300) EPS SE densiteit 15 kg/m³ (20-300) | 1.1.1.5 | 0.02 | 0.3 | 0.038 |  |  |  | 2015-05-13 | 2017-07-12 |  |  |  | TRUE |  |  |  | FR1
Isomo | ISOMO FACADE | PSE SE densité 20 kg/m³ (20-300) EPS SE densiteit 20 kg/m³ (20-300) | 1.1.1.5 | 0.02 | 0.3 | 0.036 |  |  |  | 2011-11-04 | 2022-05-25 |  |  |  | TRUE
Isomo | ISOMO FACADE | PSE SE densité 20_kg/m³ (10-19) EPS SE densiteit 20_kg/m³(10-19) | 1.1.1.5 | 0.01 | 0.019 | 0.036 |  |  |  | 2011-11-04 | 2022-05-25 |  |  |  | TRUE
Isomo | Isomo facade 040 | Isomo facade 040 | 1.1.1.5 | 0.01 | 0.6 | 0.04 |  |  |  | 2014-03-06 | 2017-07-12 |  |  |  | TRUE
Isomo | ISOMO FACADE 40 | PSE SE densité 13 kg/m³ (10-300) EPS SE densiteit 13 kg/m³ (10-300) | 1.1.1.5 | 0.01 | 0.3 | 0.04 |  |  |  | 2015-05-13 | 2018-05-24 |  |  |  | TRUE
Isomo | ISOMO FACADE 40 | PSE SE densité 15 kg/m³ (10-300) EPS SE densiteit 15 kg/m³ (10-300) | 1.1.1.5 | 0.01 | 0.3 | 0.038 |  |  |  | 2018-05-25 | 2022-05-25 |  |  |  | TRUE
Isomo | ISOMO FACADE 60 | PSE SE densité 18 kg/m³ EPS SE densiteit 18 kg/m³ | 1.1.1.5 | 0.01 | 0.3 | 0.038 |  |  |  | 2011-11-04 | 2015-05-12 |  |  |  | TRUE
Isomo | ISOMO L38 ISOMO EPS 40 PS | PSE PS densité 12 kg/m³ (10-19) EPS PS densiteit 12 kg/m³ (10-19) | 1.1.1.5 | 0.01 | 0.019 | 0.038 |  |  |  | 2007-07-11 | 2011-10-05 |  |  |  | TRUE
Isomo | ISOMO L38 ISOMO EPS 40 PS | PSE PS densité 12 kg/m³ (151-300) EPS PS densiteit 12 kg/m³ (151-300) | 1.1.1.5 | 0.151 | 0.3 | 0.038 |  |  |  | 2007-07-11 | 2011-10-05 |  |  |  | TRUE
Isomo | ISOMO L38 ISOMO EPS 40 PS | PSE PS densité 12 kg/m³ (20-150) EPS PS densiteit 12 kg/m³ (20-150) | 1.1.1.5 | 0.02 | 0.15 | 0.038 |  |  |  | 2007-07-11 | 2011-10-05 |  |  |  | TRUE |  |  |  | FR1
Isomo | ISOMO L38 ISOMO EPS 40 PS | PSE PS densité 14 kg/m³ (10-19) EPS PS densiteit 14 kg/m³ (10-19) | 1.1.1.5 | 0.01 | 0.019 | 0.038 |  |  |  | 2015-05-13 | 2022-05-25 |  |  |  | TRUE
Isomo | ISOMO L38 ISOMO EPS 40 PS | PSE PS densité 14 kg/m³ (151-300) EPS PS densiteit 14 kg/m³ (151-300) | 1.1.1.5 | 0.151 | 0.3 | 0.038 |  |  |  | 2015-05-13 | 2022-05-25 |  |  |  | TRUE
Isomo | ISOMO L38 ISOMO EPS 40 PS | PSE PS densité 14 kg/m³ (20-150) EPS PS densiteit 14 kg/m³ (20-150) | 1.1.1.5 | 0.02 | 0.15 | 0.038 |  |  |  | 2015-05-13 | 2022-05-25 |  |  |  | TRUE
Isomo | ISOMO MAX | PSE noir élasitifié (10-300) EPS zwart geëlastificieerd (10-300) | 1.1.1.5 | 0.01 | 0.3 | 0.032 |  |  |  | 2007-07-11 | 2011-10-05 |  |  |  | TRUE
Isomo | ISOMO MAX | PSE PS noir élastifié (10-19) EPS PS zwart geëlastificieerd (10-19) | 1.1.1.5 | 0.01 | 0.019 | 0.032 |  |  |  | 2011-10-06 | 2022-05-25 |  |  |  | TRUE
Isomo | ISOMO MAX | PSE PS noir élastifié (20-150) EPS PS zwart geëlastificieerd (20-150) | 1.1.1.5 | 0.02 | 0.15 | 0.032 |  |  |  | 2011-10-06 | 2015-05-12 |  |  |  | TRUE |  |  |  | FR1
Isomo | ISOMO MAX | PSE PS noir élastifié (20-300) EPS PS zwart geëlastificieerd (20-300) | 1.1.1.5 | 0.02 | 0.3 | 0.032 |  |  |  | 2015-05-13 | 2022-05-25 |  |  |  | TRUE
Isomo | ISOMO MUR ISOMO EPS 60 SE 15 | PSE SE densité 15 kg/m³ (101-200) EPS SE densiteit 15 kg/m³ (101-200) | 1.1.1.5 | 0.101 | 0.2 | 0.038 |  |  |  | 2007-07-11 | 2011-10-05 |  |  |  | TRUE | X
Isomo | ISOMO MUR ISOMO EPS 60 SE 15 | PSE SE densité 15 kg/m³ (201-300) EPS SE densiteit 15 kg/m³ (201-300) | 1.1.1.5 | 0.201 | 0.3 | 0.038 |  |  |  | 2007-07-11 | 2011-10-05 |  |  |  | TRUE
Isomo | ISOMO MUR ISOMO EPS 60 SE 15 | PSE SE densité 15 kg/m³ (30-100) EPS SE densiteit 15 kg/m³ (30-100) | 1.1.1.5 | 0.03 | 0.1 | 0.038 |  |  |  | 2007-07-11 | 2011-10-05 |  |  |  | TRUE | X |  |  | NL1
Isomo | ISOMO SOL L34 ISOMO EPS 150 PS | PSE PS densité 25 kg/m³ (10-300) EPS PS densiteit 25 kg/m³ (10-300) | 1.1.1.5 | 0.01 | 0.3 | 0.034 |  |  |  | 2015-05-13 | 2022-05-25 |  |  |  | TRUE
Isomo | ISOMO SOL L38 ISOMO EPS 80 PS | PSE PS densité 13,5 kg/m³ (201-300) EPS PS densiteit 13,5 kg/m³ (201-300) | 1.1.1.5 | 0.201 | 0.3 | 0.038 |  |  |  | 2011-10-06 | 2015-05-12 |  |  |  | TRUE
Isomo | ISOMO SOL L38 ISOMO EPS 80 PS | PSE PS densité 13,5 kg/m³ (20-200) EPS PS densiteit 13,5 kg/m³ (20-200) | 1.1.1.5 | 0.02 | 0.2 | 0.038 |  |  |  | 2011-10-06 | 2015-05-12 |  |  |  | TRUE |  |  |  | FR1
Isomo | ISOMO SOL L38-ISOMOSOL L38 Dalle portee ISOMO EPS 80 PS | PSE PS densité 13,5 kg/m³ (10-19) EPS PS densiteit 13,5 kg/m³ (10-19) | 1.1.1.5 | 0.01 | 0.019 | 0.038 |  |  |  | 2011-10-06 | 2022-05-25 |  |  |  | TRUE
Isomo | ISOMO SOL L38-ISOMOSOL L38 Dalle portee ISOMO EPS 80 PS | PSE PS densité 13,5 kg/m³ (20-600) EPS PS densiteit 13,5 kg/m³ (20-600) | 1.1.1.5 | 0.02 | 0.6 | 0.038 |  |  |  | 2015-05-13 | 2017-07-12 |  |  |  | TRUE |  |  |  | FR1
Isomo | ISOMO SOL L38-ISOMOSOL L38 Dalle portee ISOMO EPS 80 PS | PSE PS densité 13,5 kg/m³ (20-600) EPS PS densiteit 13,5 kg/m³ (20-600) | 1.1.1.5 | 0.02 | 0.6 | 0.038 |  |  |  | 2017-07-13 | 2018-05-24 |  |  |  | FALSE | X | X | X | NL1; BE1
Isomo | ISOMO SOL L38-ISOMOSOL L38 Dalle portee ISOMO EPS 80 PS | PSE PS densité 13,5 kg/m³ (20-600) EPS PS densiteit 13,5 kg/m³ (20-600) | 1.1.1.5 | 0.02 | 0.6 | 0.038 |  |  |  | 2018-05-25 | 2022-05-25 |  |  |  | TRUE
Isomo | ISOMO SOL ISOMO EPS 80 SE | PSE SE densité 17 kg/m³ (10-19) EPS SE densiteit 17 kg/m³ (10-19) | 1.1.1.5 | 0.01 | 0.019 | 0.038 |  |  |  | 2007-07-11 | 2011-10-05 |  |  |  | TRUE
Isomo | ISOMO SOL ISOMO EPS 80 SE | PSE SE densité 17 kg/m³ (121-300) EPS SE densiteit 17 kg/m³ (121-300) | 1.1.1.5 | 0.121 | 0.3 | 0.038 |  |  |  | 2007-07-11 | 2011-10-05 |  |  |  | TRUE
Isomo | ISOMO SOL ISOMO EPS 80 SE | PSE SE densité 17 kg/m³ (20-120) EPS SE densiteit 17 kg/m³ (20-120) | 1.1.1.5 | 0.02 | 0.12 | 0.038 |  |  |  | 2007-07-11 | 2011-10-05 |  |  |  | TRUE |  |  |  | FR1
Isomo | ISOMO soubassement ISOMO EPS 150 SE 25 | PSE SE densité 25 kg/m³ (10-29) EPS SE densiteit 25 kg/m³ (10-29) | 1.1.1.5 | 0.01 | 0.029 | 0.035 |  |  |  | 2015-05-13 | 2017-07-12 |  |  |  | TRUE |  |  |  | FR1
Isomo | ISOMO soubassement ISOMO EPS 150 SE 25 | PSE SE densité 25 kg/m³ (10-29) EPS SE densiteit 25 kg/m³ (10-29) | 1.1.1.5 | 0.01 | 0.029 | 0.035 |  |  |  | 2017-07-13 | 2018-05-24 |  |  |  | FALSE |  |  |  | FR1
Isomo | ISOMO soubassement ISOMO EPS 150 SE 25 | PSE SE densité 25 kg/m³ (10-29) EPS SE densiteit 25 kg/m³ (10-29) | 1.1.1.5 | 0.01 | 0.029 | 0.035 |  |  |  | 2018-05-25 | 2022-05-25 |  |  |  | TRUE
Isomo | ISOMO soubassement ISOMO EPS 150 SE 25 | PSE SE densité 25 kg/m³ (201-300) EPS SE densiteit 25 kg/m³ (201-300) | 1.1.1.5 | 0.201 | 0.3 | 0.035 |  |  |  | 2007-07-11 | 2022-05-25 |  |  |  | TRUE | X |  |  | NL1
Isomo | ISOMO soubassement ISOMO EPS 150 SE 25 | PSE SE densité 25 kg/m³ (30-39) EPS SE densiteit 25 kg/m³ (30-39) | 1.1.1.5 | 0.03 | 0.039 | 0.035 |  |  |  | 2007-07-11 | 2022-05-25 |  |  |  | TRUE | X |  |  | NL1
Isomo | ISOMO soubassement ISOMO EPS 150 SE 25 | PSE SE densité 25 kg/m³ (40-200) EPS SE densiteit 25 kg/m³ (40-200) | 1.1.1.5 | 0.04 | 0.2 | 0.035 |  |  |  | 2011-10-06 | 2022-05-25 |  |  |  | TRUE | X | X |  | NL1
Isomo | ISOMO THERM EPS 100 SE 20 | PSE noir densité 20 kg/m³ (101-300) EPS zwart densiteit 20 kg/m³ (101-300) | 1.1.1.5 | 0.101 | 0.3 | 0.032 |  |  |  | 2007-07-11 | 2011-10-05 |  |  |  | TRUE
Isomo | ISOMO THERM EPS 100 SE 20 | PSE noir densité 20 kg/m³ (10-29) EPS zwart densiteit 20 kg/m³ (10-29) | 1.1.1.5 | 0.01 | 0.029 | 0.032 |  |  |  | 2007-07-11 | 2011-10-05 |  |  |  | TRUE
Isomo | ISOMO THERM EPS 100 SE 20 | PSE noir densité 20 kg/m³ (30-100) EPS zwart densiteit 20 kg/m³ (30-100) | 1.1.1.5 | 0.03 | 0.1 | 0.032 |  |  |  | 2007-07-11 | 2011-10-05 |  |  |  | TRUE |  |  |  | NL1
Isomo | ISOMO THERM EPS 150 SE 25 | PSE noir densité 25 kg/m³ (10-300) EPS zwart densiteit 25 kg/m³ (10-300) | 1.1.1.5 | 0.01 | 0.3 | 0.031 |  |  |  | 2007-07-11 | 2011-10-05 |  |  |  | TRUE
Isomo | ISOMO THERM L32 ISOMOTHERM EPS 60 SE 15 | PSE noir densité 15 kg/m³ (101-150) EPS zwart densiteit 15 kg/m³ (101-150) | 1.1.1.5 | 0.101 | 0.15 | 0.032 |  |  |  | 2007-07-11 | 2011-10-05 |  |  |  | TRUE |  |  |  | FR1
Isomo | ISOMO THERM L32 ISOMOTHERM EPS 60 SE 15 | PSE noir densité 15 kg/m³ (10-19) EPS zwart densiteit 15 kg/m³ (10-19) | 1.1.1.5 | 0.01 | 0.019 | 0.032 |  |  |  | 2007-07-11 | 2011-10-05 |  |  |  | TRUE
Isomo | ISOMO THERM L32 ISOMOTHERM EPS 60 SE 15 | PSE noir densité 15 kg/m³ (151-200) EPS zwart densiteit 15 kg/m³ (151-200) | 1.1.1.5 | 0.151 | 0.2 | 0.032 |  |  |  | 2007-07-11 | 2011-10-05 |  |  |  | TRUE
Isomo | ISOMO THERM L32 ISOMOTHERM EPS 60 SE 15 | PSE noir densité 15 kg/m³ (201-300) EPS zwart densiteit 15 kg/m³ (201-300) | 1.1.1.5 | 0.201 | 0.3 | 0.032 |  |  |  | 2007-07-11 | 2011-10-05 |  |  |  | TRUE
Isomo | ISOMO THERM L32 ISOMOTHERM EPS 60 SE 15 | PSE noir densité 15 kg/m³ (20-29) EPS zwart densiteit 15 kg/m³ (20-29) | 1.1.1.5 | 0.02 | 0.029 | 0.032 |  |  |  | 2007-07-11 | 2011-10-05 |  |  |  | TRUE |  |  |  | FR1
Isomo | ISOMO THERM L32 ISOMOTHERM EPS 60 SE 15 | PSE noir densité 15 kg/m³ (30-39) EPS zwart densiteit 15 kg/m³ (30-39) | 1.1.1.5 | 0.03 | 0.039 | 0.032 |  |  |  | 2007-07-11 | 2011-10-05 |  |  |  | TRUE |  |  |  | NL1; FR1
Isomo | ISOMO THERM L32 ISOMOTHERM EPS 60 SE 15 | PSE noir densité 15 kg/m³ (40-100) EPS zwart densiteit 15 kg/m³ (40-100) | 1.1.1.5 | 0.04 | 0.1 | 0.032 |  |  |  | 2007-07-11 | 2011-10-05 |  |  |  | TRUE |  |  |  | NL1; FR1
Isomo | ISOMO TOIT/25NC ISOMO EPS 150 SE 25 | PSE SE densité 25 kg/m³ (101-150) EPS SE densiteit 25 kg/m³ (101-150) | 1.1.1.5 | 0.101 | 0.15 | 0.035 |  |  |  | 2007-07-11 | 2011-10-05 |  |  |  | TRUE | X | X |  | FR1
Isomo | ISOMO TOIT/25NC ISOMO EPS 150 SE 25 | PSE SE densité 25 kg/m³ (151-200) EPS SE densiteit 25 kg/m³ (151-200) | 1.1.1.5 | 0.151 | 0.2 | 0.035 |  |  |  | 2007-07-11 | 2011-10-05 |  |  |  | TRUE | X | X
Isomo | ISOMO TOIT/25NC ISOMO EPS 150 SE 25 | PSE SE densité 25 kg/m³ (40-100) EPS SE densiteit 25 kg/m³ (40-100) | 1.1.1.5 | 0.04 | 0.1 | 0.035 |  |  |  | 2007-07-11 | 2011-10-05 |  |  |  | TRUE | X | X |  | NL1; FR1
Isomo | ISOMO TOIT/25NC, ISOMO SOL L35 ISOMO EPS 150 SE 25 | PSE SE densité 25 kg/m³ (10-19) EPS SE densiteit 25 kg/m³ (10-19) | 1.1.1.5 | 0.01 | 0.019 | 0.035 |  |  |  | 2007-07-11 | 2015-05-12 |  |  |  | TRUE
Isomo | ISOMO TOIT/25NC, ISOMO SOL L35, ISOMO EPS 150 SE 25 | PSE SE densité 25 kg/m³ (20-29) EPS SE densiteit 25 kg/m³ (20-29) | 1.1.1.5 | 0.02 | 0.029 | 0.035 |  |  |  | 2007-07-11 | 2015-05-12 |  |  |  | TRUE | X |  |  | FR1
Isomo | ISOMOGIPS Extra L30, ISOMOGIPS Extra L30 Acoustique, ISOMOTHERM L30 | PSE SE densité 18 kg/m³ (10-19) EPS SE densiteit 18 kg/m³ (10-19) | 1.1.1.5 | 0.01 | 0.019 | 0.03 |  |  |  | 2015-05-13 | 2022-05-25 |  |  |  | TRUE
Isomo | ISOMOGIPS Extra L30, ISOMOGIPS Extra L30 Acoustique, ISOMOTHERM L30 | PSE SE densité 18 kg/m³ (20-300) EPS SE densiteit 18 kg/m³ (20-300) | 1.1.1.5 | 0.02 | 0.3 | 0.03 |  |  |  | 2015-05-13 | 2022-05-25 |  |  |  | TRUE
Isomo | ISOMOMUR ISOMO EPS 60 SE 15 | PSE SE densité 15 kg/m³ (10-19) EPS SE densiteit 15 kg/m³ (10-19) | 1.1.1.5 | 0.01 | 0.019 | 0.038 |  |  |  | 2007-07-11 | 2015-05-12 |  |  |  | TRUE
Isomo | ISOMOMUR ISOMO EPS 60 SE 15 | PSE SE densité 15 kg/m³ (10-29) EPS SE densiteit 15 kg/m³ (10-29) | 1.1.1.5 | 0.01 | 0.029 | 0.038 |  |  |  | 2015-05-13 | 2022-05-25 |  |  |  | TRUE
Isomo | ISOMOMUR ISOMO EPS 60 SE 15 | PSE SE densité 15 kg/m³ (20-29) EPS SE densiteit 15 kg/m³ (20-29) | 1.1.1.5 | 0.02 | 0.029 | 0.038 |  |  |  | 2007-07-11 | 2015-05-12 |  |  |  | TRUE | X
Isomo | ISOMOMUR ISOMO EPS 60 SE 15 | PSE SE densité 15 kg/m³ (30-300) EPS SE densiteit 15 kg/m³ (30-300) | 1.1.1.5 | 0.03 | 0.3 | 0.038 |  |  |  | 2011-10-06 | 2022-05-25 |  |  |  | TRUE | X |  |  | NL1
Isomo | ISOMOREMBLAIS TP , ISOMOSOL PI36 ISOMO EPS 100 SE 20 | PSE SE densité 20 kg/m³ (10-19) EPS SE densiteit 20 kg/m³ (10-19) | 1.1.1.5 | 0.01 | 0.019 | 0.036 |  |  |  | 2007-07-11 | 2022-05-25 |  |  |  | TRUE
Isomo | ISOMOREMBLAIS TP , ISOMOSOL PI36 ISOMO EPS 100 SE 20 | PSE SE densité 20 kg/m³ (151-200) EPS SE densiteit 20 kg/m³ (151-200) | 1.1.1.5 | 0.151 | 0.2 | 0.036 |  |  |  | 2007-07-11 | 2022-05-25 |  |  |  | TRUE | X | X |  | NL1
Isomo | ISOMOREMBLAIS TP , ISOMOSOL PI36 ISOMO EPS 100 SE 20 | PSE SE densité 20 kg/m³ (201-300) EPS SE densiteit 20 kg/m³ (201-300) | 1.1.1.5 | 0.201 | 0.3 | 0.036 |  |  |  | 2007-07-11 | 2022-05-25 |  |  |  | TRUE | X |  |  | NL1
Isomo | ISOMOREMBLAIS TP , ISOMOSOL PI36 ISOMO EPS 100 SE 20 | PSE SE densité 20 kg/m³ (20-29) EPS SE densiteit 20 kg/m³ (20-29) | 1.1.1.5 | 0.02 | 0.029 | 0.036 |  |  |  | 2007-07-11 | 2022-05-25 |  |  |  | TRUE
Isomo | ISOMOREMBLAIS TP , ISOMOSOL PI36 ISOMO EPS 100 SE 20 | PSE SE densité 20 kg/m³ (30-39) EPS SE densiteit 20 kg/m³ (30-39) | 1.1.1.5 | 0.03 | 0.039 | 0.036 |  |  |  | 2007-07-11 | 2022-05-25 |  |  |  | TRUE | X |  |  | NL1
Isomo | ISOMOREMBLAIS TP , ISOMOSOL PI36 ISOMO EPS 100 SE 20 | PSE SE densité 20 kg/m³ (40-150) EPS SE densiteit 20 kg/m³ (40-150) | 1.1.1.5 | 0.04 | 0.15 | 0.036 |  |  |  | 2011-10-06 | 2022-05-25 |  |  |  | TRUE | X | X |  | NL1
Isomo | ISOMOTHERM creux ISOMOTHERM spouw | PSE noir densité 15 kg/m³ (40-200) EPS zwart densiteit 15 kg/m³ (40-200) | 1.1.1.5 | 0.04 | 0.2 | 0.032 |  |  |  | 2007-07-11 | 2011-10-05 |  |  |  | TRUE
Isomo | ISOMOTHERM creux ISOMOTHERM spouw | PSE noir densité 15_kg/m³ (10-19) EPS zwart densiteit 15_kg/m³ (10-19) | 1.1.1.5 | 0.01 | 0.019 | 0.032 |  |  |  | 2007-07-11 | 2011-10-05 |  |  |  | TRUE
Isomo | ISOMOTHERM creux ISOMOTHERM spouw | PSE noir densité 15_kg/m³ (201-300) EPS zwart densiteit 15_kg/m³ (201-300) | 1.1.1.5 | 0.201 | 0.3 | 0.032 |  |  |  | 2007-07-11 | 2011-10-05 |  |  |  | TRUE
Isomo | ISOMOTHERM creux ISOMOTHERM spouw | PSE noir densité 15_kg/m³ (20-39) EPS zwart densiteit 15_kg/m³ (20-39) | 1.1.1.5 | 0.02 | 0.039 | 0.032 |  |  |  | 2007-07-11 | 2011-10-05 |  |  |  | TRUE
Isomo | ISOMOTHERM creuxreflex ISOMOTHERM spouwreflex | PSE noir deux faces film (132-300) EPS zwart tweezijdig verlijmd met reflecterende folie densiteit 15 kg/m³ (132-300) | 1.1.1.5 | 0.132 | 0.3 | 0.032 |  |  |  | 2007-07-11 | 2011-10-05 |  |  |  | TRUE
Isomo | ISOMOTHERM creuxreflex ISOMOTHERM spouwreflex | PSE noir deux faces film (62-131) EPS zwart tweezijdig verlijmd met reflecterende folie densiteit 15 kg/m³ (62-131) | 1.1.1.5 | 0.062 | 0.131 | 0.032 |  |  |  | 2007-07-11 | 2011-10-05 |  |  |  | TRUE |  |  |  | NL1
Isomo | ISOMOTHERM creuxreflex ISOMOTHERM spouwreflex | PSE noir deux faces film reflechissant densité 15 kg/m³ (40-61) EPS zwart tweezijdig verlijmd met reflecterende folie densiteit 15 kg/m³ (40-61) | 1.1.1.5 | 0.04 | 0.061 | 0.032 |  |  |  | 2007-07-11 | 2011-10-05 |  |  |  | TRUE
Isomo | ISOMOTHERM creuxreflex ISOMOTHERM spouwreflex | PSE SE noir deux faces film réfléchissant densité 15 kg/m³ (132-300) EPS SE zwart tweezijdigverlijmd met reflecterende folie densiteit 15 kg/m³ (132-300) | 1.1.1.5 | 0.132 | 0.3 | 0.032 |  |  |  | 2017-07-13 | 2022-05-25 |  |  |  | TRUE
Isomo | ISOMOTHERM creuxreflex ISOMOTHERM spouwreflex | PSE SE noir deux faces film reflechissant densité 15 kg/m³ (132-300) EPS SE zwart tweezijdigverlijmd, reflecterende folie densiteit 15 kg/m³ (132-300) | 1.1.1.5 | 0.132 | 0.3 | 0.032 |  |  |  | 2011-10-06 | 2017-07-12 |  |  |  | TRUE
Isomo | ISOMOTHERM creuxreflex ISOMOTHERM spouwreflex | PSE SE noir deux faces film réfléchissant densité 15 kg/m³ (40-61) EPS SE zwart tweezijdigverlijmd met reflecterende folie densiteit 15 kg/m³ (40-61) | 1.1.1.5 | 0.04 | 0.061 | 0.032 |  |  |  | 2017-07-13 | 2022-05-25 |  |  |  | TRUE
Isomo | ISOMOTHERM creuxreflex ISOMOTHERM spouwreflex | PSE SE noir deux faces film reflechissant densité 15 kg/m³ (40-61) EPS SE zwart tweezijdigverlijmd, reflecterende folie densiteit 15 kg/m³ (40-61) | 1.1.1.5 | 0.04 | 0.061 | 0.032 |  |  |  | 2011-10-06 | 2017-07-12 |  |  |  | TRUE
Isomo | ISOMOTHERM creuxreflex ISOMOTHERM spouwreflex | PSE SE noir deux faces film réfléchissant densité 15 kg/m³ (62-131) EPS SE zwart tweezijdigverlijmd met reflecterende folie densiteit 15 kg/m³ (62-131) | 1.1.1.5 | 0.062 | 0.131 | 0.032 |  |  |  | 2017-07-13 | 2022-05-25 |  |  |  | TRUE |  |  |  | NL1
Isomo | ISOMOTHERM creuxreflex ISOMOTHERM spouwreflex | PSE SE noir deux faces film reflechissant densité 15 kg/m³ (62-131) EPS SE zwart tweezijdigverlijmd, reflecterende folie densiteit 15 kg/m³ (62-131) | 1.1.1.5 | 0.062 | 0.131 | 0.032 |  |  |  | 2011-10-06 | 2017-07-12 |  |  |  | TRUE
Isomo | ISOMOTHERM EPS 100 SE 20 | PSE SE noir densité 20 kg/m³ (10-29) EPS SE zwart densiteit 20 kg/m³ (10-29) | 1.1.1.5 | 0.01 | 0.029 | 0.032 |  |  |  | 2011-10-06 | 2018-05-24 |  |  |  | TRUE
Isomo | ISOMOTHERM EPS 100 SE 20 | PSE SE noir densité 20 kg/m³ (10-39) EPS SE zwart densiteit 20 kg/m³ (10-39) | 1.1.1.5 | 0.01 | 0.039 | 0.031 |  |  |  | 2018-05-25 | 2022-05-25 |  |  |  | TRUE
Isomo | ISOMOTHERM EPS 100 SE 20 | PSE SE noir densité 20 kg/m³ (30-300) EPS SE zwart densiteit 20 kg/m³ (30-300) | 1.1.1.5 | 0.03 | 0.3 | 0.032 |  |  |  | 2011-10-06 | 2018-05-24 |  |  |  | TRUE |  |  |  | NL1
Isomo | ISOMOTHERM EPS 100 SE 20 | PSE SE noir densité 20 kg/m³ (40-300) EPS SE zwart densiteit 20 kg/m³ (40-300) | 1.1.1.5 | 0.04 | 0.3 | 0.031 |  |  |  | 2018-05-25 | 2022-05-25 |  |  |  | TRUE | X | X |  | NL1
ISOMO | ISOMOTHERM EPS 100 SE 20 ROOF | ISOMOTHERM EPS 100 SE 20 ROOF | 1.1.1.5 | 0.02 | 0.5 | 0.031 |  |  |  | 2021-07-31 | 2025-07-31 |  |  |  | TRUE
Isomo | ISOMOTHERM EPS 100 SE 20 ROOF | PSE SE noir densité 20_kg/m³ (20-300) EPS SE zwart densiteit 20_kg/m³ (20-300) | 1.1.1.5 | 0.02 | 0.3 | 0.032 |  |  |  | 2017-07-13 | 2022-05-25 |  |  |  | TRUE | X |  |  | NL1
Isomo | ISOMOTHERM EPS 120 SE | PSE SE noir densité 22 kg/m³ (10-300) EPS SE zwart densiteit 22 kg/m³ (10-300) | 1.1.1.5 | 0.01 | 0.3 | 0.031 |  |  |  | 2011-10-06 | 2015-05-12 |  |  |  | TRUE | X
Isomo | ISOMOTHERM EPS 120 SE | PSE SE noir densité 22 kg/m³ (10-39) EPS SE zwart densiteit 22 kg/m³ (10-39) | 1.1.1.5 | 0.01 | 0.039 | 0.031 |  |  |  | 2015-05-13 | 2022-05-25 |  |  |  | TRUE
Isomo | ISOMOTHERM EPS 120 SE | PSE SE noir densité 22 kg/m³ (40-300) EPS SE zwart densiteit 22 kg/m³ (40-300) | 1.1.1.5 | 0.04 | 0.3 | 0.031 |  |  |  | 2015-05-13 | 2022-05-25 |  |  |  | TRUE | X
Isomo | ISOMOTHERM EPS 150 SE 25 | PSE SE noir densité 25 kg/m³ (10-300) EPS SE zwart densiteit 25 kg/m³ (10-300) | 1.1.1.5 | 0.01 | 0.3 | 0.031 |  |  |  | 2015-05-13 | 2022-05-25 |  |  |  | TRUE
Isomo | ISOMOTHERM EPS 150 SE 25 | PSE SE noir densité 25 kg/m³ EPS SE zwart densiteit 25 kg/m³ | 1.1.1.5 | 0.01 | 0.3 | 0.031 |  |  |  | 2011-10-06 | 2015-05-12 |  |  |  | TRUE | X
Isomo | ISOMOTHERM FACADE | PSE SE noir densité 20 kg/m³ (10-19) [v2018] EPS SE zwart densiteit 20 kg/m³ (10-19) [v2018] | 1.1.1.5 | 0.01 | 0.019 | 0.031 |  |  |  | 2018-05-25 | 2022-05-25 |  |  |  | TRUE
Isomo | ISOMOTHERM FACADE | PSE SE noir densité 20 kg/m³ (10-19) EPS SE zwart densiteit 20 kg/m³ (10-19) | 1.1.1.5 | 0.01 | 0.019 | 0.032 |  |  |  | 2011-10-06 | 2018-05-24 |  |  |  | TRUE
Isomo | ISOMOTHERM FACADE | PSE SE noir densité 20 kg/m³ (20-300) [v2018] EPS SE zwart densiteit 20 kg/m³ (20-300) [v2018] | 1.1.1.5 | 0.02 | 0.3 | 0.031 |  |  |  | 2018-05-25 | 2022-05-25 |  |  |  | TRUE
Isomo | ISOMOTHERM FACADE | PSE SE noir densité 20 kg/m³ (20-300) EPS SE zwart densiteit 20 kg/m³ (20-300) | 1.1.1.5 | 0.02 | 0.3 | 0.032 |  |  |  | 2011-10-06 | 2018-05-24 |  |  |  | TRUE |  |  |  | FR1
Isomo | ISOMOTHERM FACADE 60 | PSE SE noir densité 15 kg/m³ (10-300) EPS SE zwart densiteit 15 kg/m³ (10-300) | 1.1.1.5 | 0.01 | 0.3 | 0.032 |  |  |  | 2015-05-13 | 2022-05-25 |  |  |  | TRUE
Isomo | ISOMOTHERM FACADE 60 | PSE SE noir densité 15 kg/m³ EPS SE zwart densiteit 15 kg/m³ | 1.1.1.5 | 0.01 | 0.3 | 0.032 |  |  |  | 2011-11-04 | 2015-05-12 |  |  |  | TRUE
Isomo | ISOMOTHERM L32, BALBITHERM, CREUX, ISOMOTHERM Extra L32 ISOMOTHERM EPS 60 SE 15, SPOUW | PSE SE noir densité 15 kg/m³ (10-19) EPS SE zwart densiteit 15 kg/m³ (10-19) | 1.1.1.5 | 0.01 | 0.019 | 0.032 |  |  |  | 2011-10-06 | 2022-05-25 |  |  |  | TRUE
Isomo | ISOMOTHERM L32, BALBITHERM, CREUX, ISOMOTHERM Extra L32 ISOMOTHERM EPS 60 SE 15, SPOUW | PSE SE noir densité 15 kg/m³ (20-29) EPS SE zwart densiteit 15 kg/m³ (20-29) | 1.1.1.5 | 0.02 | 0.029 | 0.032 |  |  |  | 2011-10-06 | 2022-05-25 |  |  |  | TRUE
Isomo | ISOMOTHERM L32, BALBITHERM, CREUX, ISOMOTHERM Extra L32 ISOMOTHERM EPS 60 SE 15, SPOUW | PSE SE noir densité 15 kg/m³ (30-39) EPS SE zwart densiteit 15 kg/m³ (30-39) | 1.1.1.5 | 0.03 | 0.039 | 0.032 |  |  |  | 2015-05-13 | 2022-05-25 |  |  |  | TRUE |  |  |  | NL1
Isomo | ISOMOTHERM L32, BALBITHERM, CREUX, ISOMOTHERM Extra L32 ISOMOTHERM EPS 60 SE 15, SPOUW | PSE SE noir densité 15 kg/m³ (40-300) EPS SE zwart densiteit 15 kg/m³ (40-300) | 1.1.1.5 | 0.04 | 0.3 | 0.032 |  |  |  | 2015-05-13 | 2022-05-25 |  |  |  | TRUE | X |  |  | NL1
Isomo | ISOMOTHERM L32, BALBITHERM, ISOMOTHERM CREUX ISOMOTHERM EPS 60 SE 15, SPOUW | PSE SE noir densité 15 kg/m³ (151-300) EPS SE zwart densiteit 15 kg/m³ (151-300) | 1.1.1.5 | 0.151 | 0.3 | 0.032 |  |  |  | 2011-10-06 | 2015-05-12 |  |  |  | TRUE | X |  |  | NL1
Isomo | ISOMOTHERM L32, BALBITHERM, ISOMOTHERM CREUX ISOMOTHERM EPS 60 SE 15, SPOUW | PSE SE noir densité 15 kg/m³ (30-150) EPS SE zwart densiteit 15 kg/m³ (30-150) | 1.1.1.5 | 0.03 | 0.15 | 0.032 |  |  |  | 2011-10-06 | 2015-05-12 |  |  |  | TRUE | X |  |  | NL1; FR1
ISOMO | ISOMOWALL 31 | PSE SE noir densité 20kg/m³(20-500) EPS SE zwart densiteit 20 kg/m³ (20-500) | 1.1.1.5 | 0.02 | 0.5 | 0.031 |  |  |  | 2020-06-26 | 2024-06-26 | ➥ | ➥ |  | TRUE
IsoPlus | IsoPlus100 IsoPlus 100 | IsoPlus100 | 1.1.1.5 | 0.035 | 0.7 | 0.049 |  |  |  | 2018-11-07 | 2021-03-12 |  |  |  | TRUE
Isoproc | Celit 12S | Celit 12S (Vindtett 12) | 1.1.1.11 | 0.012 | 0.012 | 0.048 |  |  |  | 2015-11-12 | 2019-11-12 | ➥ | ➥ |  | TRUE
Isoproc | Celit 19S | Celit 19S (Vindtett 19) | 1.1.1.11 | 0.019 | 0.019 | 0.048 |  |  |  | 2015-11-12 | 2019-11-12 | ➥ | ➥ |  | TRUE
Isoproc | Celit 25S | Celit 25S (Vindtett 25) | 1.1.1.11 | 0.025 | 0.025 | 0.048 |  |  |  | 2015-11-12 | 2019-11-12 | ➥ | ➥ |  | TRUE
Isoproc | Celit 3D | Celit 3D | 1.1.1.11 | 0.018 | 0.018 | 0.048 |  |  |  | 2015-11-12 | 2019-11-12 | ➥ | ➥ |  | TRUE
ISOPROC | Celit 3D | Celit 3D v2020 | 1.1.1.11 | 0.018 | 0.018 | 0.048 |  |  |  | 2021-01-04 | 2025-01-04 |  |  |  | TRUE
Isoproc | Celit 4D | Celit 4D | 1.1.1.11 | 0.022 | 0.022 | 0.048 |  |  |  | 2015-11-12 | 2019-11-12 | ➥ | ➥ |  | TRUE
ISOPROC | Celit 4D | Celit 4D v2020 | 1.1.1.11 | 0.022 | 0.022 | 0.048 |  |  |  | 2021-01-04 | 2025-01-04 |  |  |  | TRUE
Isotec | Isotec ELYPAN | Isotec ELYPAN | 1.1.1.7 | 0.08 | 0.12 | 0.023 |  |  |  | 2015-10-09 | 2019-10-09 | ➥ | ➥ |  | TRUE
Isotec | Isotec Elypan | Isotec Elypan v2018 | 1.1.1.7 | 0.08 | 0.16 | 0.022 |  |  |  | 2018-06-28 | 2022-06-28 |  |  |  | TRUE
Isotec | Isotec LINEA | Isotec LINEA | 1.1.1.7 | 0.08 | 0.12 | 0.023 |  |  |  | 2015-10-09 | 2019-10-09 | ➥ | ➥ |  | TRUE
Isotec | Isotec Linea | Isotec Linea v2018 | 1.1.1.7 | 0.08 | 0.16 | 0.022 |  |  |  | 2018-06-28 | 2022-06-28 | ➥ | ➥ |  | TRUE
Isotec | Isotec PARETE | Isotec PARETE | 1.1.1.7 | 0.08 | 0.12 | 0.023 |  |  |  | 2015-10-09 | 2019-10-09 | ➥ | ➥ |  | TRUE
Isotec | Isotec Parete | Isotec Parete v2018 | 1.1.1.7 | 0.08 | 0.16 | 0.022 |  |  |  | 2018-06-28 | 2022-06-28 | ➥ | ➥ |  | TRUE
Isotec | Isotec XL | Isotec XL | 1.1.1.7 | 0.08 | 0.12 | 0.023 |  |  |  | 2015-10-09 | 2019-10-09 | ➥ | ➥ |  | TRUE
Isotec | Isotec XL | Isotec XL v2018 | 1.1.1.7 | 0.08 | 0.16 | 0.022 |  |  |  | 2018-06-28 | 2022-06-28 | ➥ | ➥ |  | TRUE
Iso-Trading | MF7 | MF7 | 1.1.1.20 | 0.03 | 0.03 |  | 0.83 |  |  | 2013-10-10 | 2015-12-31 |  |  |  | FALSE
Isover | Cladipan 31 | Isover Cladipan 31 | 1.1.1.1 | 0.2 | 0.2 | 0.031 |  |  |  | 2017-11-20 | 2025-12-20 |  |  |  | TRUE
Isover | Cladipan 32 | Isover Cladipan 32 | 1.1.1.1 | 0.13 | 0.15 | 0.032 |  |  |  | 2013-11-02 | 2025-12-20 |  |  |  | TRUE
Isover | Cladisol | Isover Cladisol | 1.1.1.1 | 0.13 | 0.15 | 0.036 |  |  |  | 2013-11-02 | 2017-11-19 |  |  |  | TRUE | X
Isover | Cladisol | Isover Cladisol | 1.1.1.1 | 0.13 | 0.19 | 0.036 |  |  |  | 2017-11-20 | 2021-12-20 |  |  |  | TRUE | X
Isover | Comfortpanel 32 | Isover Comfortpanel 32 | 1.1.1.1 | 0.06 | 0.14 | 0.032 |  |  |  | 2013-11-02 | 2017-11-19 |  |  |  | TRUE | X
Isover | Comfortpanel 32 | Isover Comfortpanel 32 | 1.1.1.1 | 0.07 | 0.14 | 0.032 |  |  |  | 2017-11-20 | 2021-12-20 |  |  |  | TRUE | X
Isover | Comfortpanel 32ZS-2 | Comfortpanel 32ZS-2 | 1.1.1.1 | 0.07 | 0.07 | 0.032 |  |  |  | 2022-02-05 | 2026-02-05 |  |  |  | TRUE
Isover | Easypan | Isover Easypan | 1.1.1.1 | 0.04 | 0.14 | 0.035 |  |  |  | 2013-11-02 | 2017-11-19 |  |  |  | TRUE | X | X
Isover | Easypan | Isover Easypan | 1.1.1.1 | 0.05 | 0.14 | 0.035 |  |  |  | 2017-11-20 | 2021-12-20 |  |  |  | TRUE | X | X
Isover | Isoconfort 32 | Isover Isoconfort 32 | 1.1.1.1 | 0.06 | 0.16 | 0.032 |  |  |  | 2013-11-02 | 2017-11-19 |  |  |  | TRUE | X
Isover | Isoconfort 32 | Isover Isoconfort 32 | 1.1.1.1 | 0.06 | 0.2 | 0.032 |  |  |  | 2017-11-20 | 2021-12-20 |  |  |  | TRUE | X
Isover | Isoconfort 32 BEL | Isoconfort 32 BEL 160-220 | 1.1.1.1 | 0.16 | 0.22 | 0.032 |  |  |  | 2022-02-05 | 2026-02-05 |  |  |  | TRUE
Isover | Isoconfort 32 BEL | Isoconfort 32 BEL 60-140 | 1.1.1.1 | 0.06 | 0.14 | 0.032 |  |  |  | 2022-02-05 | 2026-02-05 |  |  |  | TRUE | X
Isover | Isoconfort 35 | Isover Isoconfort 35 | 1.1.1.1 | 0.06 | 0.22 | 0.035 |  |  |  | 2013-11-02 | 2017-11-19 |  |  |  | TRUE | X
Isover | Isoconfort 35 | Isover Isoconfort 35 | 1.1.1.1 | 0.06 | 0.24 | 0.035 |  |  |  | 2017-11-20 | 2021-12-20 |  |  |  | TRUE | X
Isover | Isoconfort 35 BEL | Isoconfort 35 BEL 220-240 | 1.1.1.1 | 0.22 | 0.24 | 0.035 |  |  |  | 2022-02-05 | 2026-02-05 |  |  |  | TRUE
Isover | Isoconfort 35 BEL | Isoconfort 35 BEL 60-200 | 1.1.1.1 | 0.06 | 0.2 | 0.035 |  |  |  | 2022-02-05 | 2026-02-05 |  |  |  | TRUE | X
Isover | Metal building pan | Isover Metal building pan | 1.1.1.1 | 0.09 | 0.09 | 0.038 |  |  |  | 2013-11-02 | 2025-12-20 |  |  |  | TRUE | X
Isover | Metal building roll | Isover Metal building roll | 1.1.1.1 | 0.05 | 0.1 | 0.04 |  |  |  | 2013-11-02 | 2025-12-20 |  |  |  | TRUE | X
Isover | Multimax 30 | Isover Multimax 30 | 1.1.1.1 | 0.045 | 0.15 | 0.03 |  |  |  | 2013-11-02 | 2025-12-20 |  |  |  | TRUE | X
Isover | Mupan | Mupan | 1.1.1.1 | 0.08 | 0.14 | 0.035 |  |  |  | 2022-02-05 | 2026-02-05 |  |  |  | TRUE
Isover | Mupan façade | Isover Mupan façade | 1.1.1.1 | 0.04 | 0.16 | 0.032 |  |  |  | 2013-11-02 | 2017-11-19 |  |  |  | TRUE | X | X
Isover | Mupan façade | Isover Mupan façade | 1.1.1.1 | 0.05 | 0.18 | 0.032 |  |  |  | 2017-11-20 | 2021-12-20 |  |  |  | TRUE | X | X
Isover | Mupan façade (v2021) | Mupan façade (v2021) | 1.1.1.1 | 0.06 | 0.22 | 0.032 |  |  |  | 2022-02-05 | 2026-02-05 |  |  |  | TRUE
Isover | Party-wall | Isover Party-wall | 1.1.1.1 | 0.02 | 0.05 | 0.033 |  |  |  | 2013-11-02 | 2021-12-20 |  |  |  | TRUE | X
Isover | Party-wall 20-30 | Party-wall 20-30 | 1.1.1.1 | 0.02 | 0.03 | 0.033 |  |  |  | 2022-02-05 | 2026-02-05 |  |  |  | TRUE | X
Isover | Party-wall BEL 40-60 | Party-wall BEL 40-60 | 1.1.1.1 | 0.04 | 0.06 | 0.035 |  |  |  | 2022-02-05 | 2026-02-05 |  |  |  | TRUE
Isover | Rollisol plus | Isover Rollisol plus | 1.1.1.1 | 0.06 | 0.22 | 0.04 |  |  |  | 2013-11-02 | 2017-11-19 |  |  |  | TRUE | X
Isover | Rollisol plus | Isover Rollisol plus | 1.1.1.1 | 0.06 | 0.24 | 0.04 |  |  |  | 2017-11-20 | 2021-12-20 |  |  |  | TRUE | X
Isover | Rollisol plus 200-240 | Rollisol plus 200-240 | 1.1.1.1 | 0.2 | 0.24 | 0.04 |  |  |  | 2022-02-05 | 2026-02-05 |  |  |  | TRUE
Isover | Rollisol plus 60-190 | Rollisol plus 60-190 | 1.1.1.1 | 0.06 | 0.19 | 0.04 |  |  |  | 2022-02-05 | 2026-02-05 |  |  |  | TRUE | X
Isover | Sonepanel | Isover Sonepanel | 1.1.1.1 | 0.04 | 0.1 | 0.037 |  |  |  | 2013-11-02 | 2021-12-20 |  |  |  | TRUE | X
Isover | Sonepanel 36 | Sonepanel 36 | 1.1.1.1 | 0.04 | 0.1 | 0.036 |  |  |  | 2022-02-05 | 2026-02-05 |  |  |  | TRUE
Isover | Systemroll 1000 | Isover Systemroll 1000 | 1.1.1.1 | 0.04 | 0.161 | 0.032 |  |  |  | 2013-12-20 | 2017-11-19 |  |  |  | TRUE | X
Isover | Systemroll 1000 | Isover Systemroll 1000 | 1.1.1.1 | 0.1 | 0.2 | 0.032 |  |  |  | 2017-11-20 | 2025-12-20 |  |  |  | TRUE
Isover | Systemroll 400 | Isover Systemroll 400 (170-190) | 1.1.1.1 | 0.17 | 0.19 | 0.037 |  |  |  | 2013-12-20 | 2017-12-20 |  |  |  | TRUE | X
Isover | Systemroll 400 | Isover Systemroll 400 (40-165) | 1.1.1.1 | 0.04 | 0.165 | 0.038 |  |  |  | 2013-12-20 | 2017-12-20 |  |  |  | TRUE | X
Isover | Systemroll 700 | Isover Systemroll 700 | 1.1.1.1 | 0.14 | 0.17 | 0.035 |  |  |  | 2013-12-20 | 2017-11-19 |  |  |  | TRUE | X
Isover | Systemroll 700 | Isover Systemroll 700 | 1.1.1.1 | 0.14 | 0.26 | 0.035 |  |  |  | 2017-11-20 | 2025-12-20 |  |  |  | TRUE
Jackon | JACKODUR DS 300 Standard | JACKODUR DS 300 Standard 100-160 | 1.1.1.6 | 0.1 | 0.16 | 0.036 |  |  |  | 2015-03-23 | 2019-02-18 |  |  |  | TRUE |  |  |  | NL1; FR1; DE1
Jackon | JACKODUR DS 300 Standard | JACKODUR DS 300 Standard 170-200 | 1.1.1.6 | 0.17 | 0.2 | 0.037 |  |  |  | 2015-03-23 | 2023-03-23 |  |  |  | TRUE |  |  |  | NL1
Jackon | JACKODUR DS 300 Standard | JACKODUR DS 300 Standard 20-60 | 1.1.1.6 | 0.02 | 0.06 | 0.034 |  |  |  | 2015-03-23 | 2019-02-18 |  |  |  | TRUE |  |  |  | NL1; FR1; DE1
Jackon | JACKODUR DS 300 Standard | JACKODUR DS 300 Standard 70-80 | 1.1.1.6 | 0.07 | 0.08 | 0.035 |  |  |  | 2015-03-23 | 2019-02-18 |  |  |  | TRUE |  |  |  | NL1; FR1; DE1
Jackon | JACKODUR KF 300 Feintoleranz | JACKODUR KF 300 Feintoleranz 15-60 | 1.1.1.6 | 0.015 | 0.06 | 0.034 |  |  |  | 2019-12-12 | 2023-12-12 | ➥ | ➥ |  | TRUE |  |  | X
Jackon | JACKODUR KF 300 Feintoleranz | JACKODUR KF 300 Feintoleranz 181-205 | 1.1.1.6 | 0.181 | 0.205 | 0.036 |  |  |  | 2019-12-12 | 2023-12-12 | ➥ | ➥ |  | TRUE |  |  | X
Jackon | JACKODUR KF 300 Feintoleranz | JACKODUR KF 300 Feintoleranz 61-180 | 1.1.1.6 | 0.061 | 0.18 | 0.035 |  |  |  | 2019-12-12 | 2023-12-12 | ➥ | ➥ |  | TRUE |  |  | X
Jackon | JACKODUR KF 300 Gefiniert | JACKODUR KF 300 Gefiniert 15-60 | 1.1.1.6 | 0.015 | 0.06 | 0.034 |  |  |  | 2019-02-28 | 2023-02-28 |  | ➥ |  | TRUE |  |  | X | NL1
Jackon | JACKODUR KF 300 Gefiniert | JACKODUR KF 300 Gefiniert 200-320 | 1.1.1.6 | 0.2 | 0.32 | 0.036 |  |  |  | 2015-03-23 | 2023-03-23 |  | ➥ |  | TRUE |  |  | X | NL1
Jackon | JACKODUR KF 300 Gefiniert | JACKODUR KF 300 Gefiniert 20-60 | 1.1.1.6 | 0.02 | 0.06 | 0.034 |  |  |  | 2015-03-23 | 2019-02-18 |  |  |  | TRUE |  |  |  | NL1; FR1; DE1
Jackon | JACKODUR KF 300 Gefiniert | JACKODUR KF 300 Gefiniert 70-180 | 1.1.1.6 | 0.07 | 0.18 | 0.035 |  |  |  | 2015-03-23 | 2023-03-24 |  |  |  | TRUE |  |  |  | NL1; FR1; DE1
Jackon | JACKODUR KF 300 Gefiniert | JACKODUR KF 300 Gefiniert 70-180 | 1.1.1.6 | 0.07 | 0.18 | 0.035 |  |  |  | 2019-03-24 | 2023-03-23 |  | ➥ |  | TRUE |  |  | X | NL1
Jackon | JACKODUR KF 300 Standard | JACKODUR KF 300 Standard 15-60 | 1.1.1.6 | 0.015 | 0.06 | 0.034 |  |  |  | 2019-02-28 | 2023-02-28 | ➥ | ➥ |  | TRUE |  |  | X | NL1
Jackon | JACKODUR KF 300 Standard | JACKODUR KF 300 Standard 190-320 | 1.1.1.6 | 0.19 | 0.32 | 0.036 |  |  |  | 2019-02-28 | 2023-02-28 | ➥ | ➥ |  | TRUE |  |  | X | NL1
Jackon | JACKODUR KF 300 Standard | JACKODUR KF 300 Standard 200-320 | 1.1.1.6 | 0.2 | 0.32 | 0.036 |  |  |  | 2015-03-23 | 2019-02-18 |  |  |  | TRUE |  |  |  | NL1; FR1; DE1
Jackon | JACKODUR KF 300 Standard | JACKODUR KF 300 Standard 30-60 | 1.1.1.6 | 0.03 | 0.06 | 0.034 |  |  |  | 2015-03-23 | 2019-02-18 |  |  |  | TRUE |  |  |  | NL1; FR1; DE1
Jackon | JACKODUR KF 300 Standard | JACKODUR KF 300 Standard 70-180 | 1.1.1.6 | 0.07 | 0.18 | 0.035 |  |  |  | 2019-02-28 | 2023-02-28 | ➥ | ➥ |  | TRUE |  |  | X | NL1
Jackon | JACKODUR KF 300 Standard | JACKODUR KF 300 Standard 70-190 | 1.1.1.6 | 0.07 | 0.19 | 0.035 |  |  |  | 2015-03-23 | 2019-02-18 |  |  |  | TRUE |  |  |  | NL1; FR1; DE1
Jackon | JACKODUR KF 500 Standard | JACKODUR KF 500 Standard 200-320 | 1.1.1.6 | 0.2 | 0.32 | 0.038 |  |  |  | 2015-03-23 | 2019-02-18 |  |  |  | TRUE |  |  |  | NL1; DE1
Jackon | JACKODUR KF 500 Standard | JACKODUR KF 500 Standard 200-320 V2019 | 1.1.1.6 | 0.2 | 0.32 | 0.035 |  |  |  | 2019-02-28 | 2023-02-28 | ➥ | ➥ |  | TRUE |  |  | X | NL1
Jackon | JACKODUR KF 500 Standard | JACKODUR KF 500 Standard 40-60 | 1.1.1.6 | 0.04 | 0.06 | 0.036 |  |  |  | 2015-03-23 | 2019-02-18 |  |  |  | TRUE |  |  |  | NL1; FR1; DE1
Jackon | JACKODUR KF 500 Standard | JACKODUR KF 500 Standard 40-60 V2019 | 1.1.1.6 | 0.04 | 0.06 | 0.034 |  |  |  | 2019-02-28 | 2023-02-28 | ➥ | ➥ |  | TRUE |  |  | X | NL1
Jackon | JACKODUR KF 500 Standard | JACKODUR KF 500 Standard 80-180 | 1.1.1.6 | 0.08 | 0.18 | 0.037 |  |  |  | 2015-03-23 | 2019-02-18 |  |  |  | TRUE |  |  |  | NL1; FR1; DE1
Jackon | JACKODUR KF 500 Standard | JACKODUR KF 500 Standard 80-180 V2019 | 1.1.1.6 | 0.08 | 0.18 | 0.035 |  |  |  | 2019-02-28 | 2023-02-28 | ➥ | ➥ |  | TRUE |  |  | X | NL1
Jackon | JACKODUR KF 700 Standard | JACKODUR KF 700 Standard 200-320 | 1.1.1.6 | 0.2 | 0.32 | 0.038 |  |  |  | 2015-03-23 | 2019-02-18 |  |  |  | TRUE |  |  |  | NL1; DE1
Jackon | JACKODUR KF 700 Standard | JACKODUR KF 700 Standard 200-320 V2019 | 1.1.1.6 | 0.2 | 0.32 | 0.035 |  |  |  | 2019-02-28 | 2023-02-28 | ➥ | ➥ |  | TRUE |  |  | X | NL1
Jackon | JACKODUR KF 700 Standard | JACKODUR KF 700 Standard 50-60 | 1.1.1.6 | 0.05 | 0.06 | 0.036 |  |  |  | 2015-03-23 | 2019-02-18 |  |  |  | TRUE |  |  |  | NL1; FR1; DE1
Jackon | JACKODUR KF 700 Standard | JACKODUR KF 700 Standard 50-60 V2019 | 1.1.1.6 | 0.05 | 0.06 | 0.034 |  |  |  | 2019-02-28 | 2023-02-28 | ➥ | ➥ |  | TRUE |  |  | X | NL1
Jackon | JACKODUR KF 700 Standard | JACKODUR KF 700 Standard 80-180 | 1.1.1.6 | 0.08 | 0.18 | 0.037 |  |  |  | 2015-03-23 | 2019-02-18 |  |  |  | TRUE |  |  |  | NL1; FR1; DE1
Jackon | JACKODUR KF 700 Standard | JACKODUR KF 700 Standard 80-180 V2019 | 1.1.1.6 | 0.08 | 0.18 | 0.035 |  |  |  | 2019-02-28 | 2023-02-28 | ➥ | ➥ |  | TRUE |  |  | X | NL1
Jackon | JACKODUR Plus 300 Feintoleranz | JACKODUR Plus 300 Feintoleranz 15-205 | 1.1.1.6 | 0.015 | 0.205 | 0.027 |  |  |  | 2019-12-12 | 2023-12-12 | ➥ | ➥ |  | TRUE |  |  | X
Jackon | JACKODUR Plus 300 Gefiniert | JACKODUR Plus 300 Gefiniert 30-320 | 1.1.1.6 | 0.03 | 0.32 | 0.027 |  |  |  | 2019-02-28 | 2023-02-28 | ➥ | ➥ |  | TRUE |  |  | X
Jackon | JACKODUR Plus 300 Standard | JACKODUR Plus 300 Standard 20-200 | 1.1.1.6 | 0.02 | 0.2 | 0.027 |  |  |  | 2015-03-23 | 2023-03-23 | ➥ | ➥ |  | TRUE |  |  | X | NL1
Jackon | JACKODUR Plus 300 Standard | JACKODUR Plus 300 Standard 220-320 | 1.1.1.6 | 0.22 | 0.32 | 0.027 |  |  |  | 2015-03-23 | 2023-03-23 | ➥ | ➥ |  | TRUE |  |  | X | NL1
KdB-Isolation | Airflex | Airflex | 1.1.1.20 | 0.01 | 0.01 |  | 0.29 |  |  | 2011-10-06 | 2013-06-21 |  |  |  | TRUE |  |  |  | FR1
KdB-Isolation | Expert 50 | Expert 50 | 1.1.1.20 | 0.05 | 0.05 |  | 1.5 |  |  | 2011-10-06 | 2013-06-21 |  |  |  | TRUE |  |  |  | FR1
Kem-Products | ECO EPS 15 SE | ECO EPS 15 SE | 1.1.1.5 | 0.03 | 0.2 | 0.032 |  |  |  | 2015-09-11 | 2019-09-11 |  |  |  | TRUE | X
Kem-Products | ECO EPS 20 SE | ECO EPS 20 SE | 1.1.1.5 | 0.03 | 0.2 | 0.032 |  |  |  | 2015-09-11 | 2019-09-11 |  |  |  | TRUE | X
Kem-Products | ECO EPS 25 SE | ECO EPS 25 SE | 1.1.1.5 | 0.03 | 0.2 | 0.032 |  |  |  | 2015-09-11 | 2019-09-11 |  |  |  | TRUE | X
Kem-Products | ECO EPS 30 SE | ECO EPS 30 SE | 1.1.1.5 | 0.03 | 0.2 | 0.032 |  |  |  | 2015-09-11 | 2019-09-11 |  |  |  | TRUE | X
Kem-Products | EPS 100 | EPS_100 | 1.1.1.5 | 0.03 | 0.2 | 0.036 |  |  |  | 2015-09-11 | 2019-10-06 |  |  |  | TRUE | X
Kem-Products | EPS 100 SE | EPS 100 SE | 1.1.1.5 | 0.03 | 0.2 | 0.036 |  |  |  | 2015-09-11 | 2019-10-06 |  |  |  | TRUE | X
Kem-Products | EPS 150 | EPS_150 | 1.1.1.5 | 0.03 | 0.2 | 0.035 |  |  |  | 2015-09-11 | 2019-10-06 |  |  |  | TRUE | X
Kem-Products | EPS 150 SE | EPS 150 SE | 1.1.1.5 | 0.03 | 0.2 | 0.035 |  |  |  | 2015-09-11 | 2019-10-06 |  |  |  | TRUE | X
Kem-Products | EPS 200 | EPS_200 | 1.1.1.5 | 0.03 | 0.2 | 0.034 |  |  |  | 2015-09-11 | 2019-10-06 |  |  |  | TRUE | X
Kem-Products | EPS 200 SE | EPS 200 SE | 1.1.1.5 | 0.03 | 0.2 | 0.034 |  |  |  | 2015-09-11 | 2019-10-06 |  |  |  | TRUE | X
Kem-Products | EPS 250 | EPS_250 | 1.1.1.5 | 0.03 | 0.2 | 0.033 |  |  |  | 2015-09-11 | 2019-10-06 |  |  |  | TRUE | X
Kem-Products | EPS 250 SE | EPS 250 SE | 1.1.1.5 | 0.03 | 0.2 | 0.033 |  |  |  | 2015-09-11 | 2019-10-06 |  |  |  | TRUE | X
Kem-Products | EPS 300 | EPS 300 | 1.1.1.5 | 0.03 | 0.2 | 0.033 |  |  |  | 2015-09-11 | 2019-10-06 |  |  |  | TRUE | X
Kem-Products | EPS 300 SE | EPS 300 SE | 1.1.1.5 | 0.03 | 0.2 | 0.033 |  |  |  | 2015-09-11 | 2019-10-06 |  |  |  | TRUE | X
Kem-Products | EPS 500 | EPS 500 | 1.1.1.5 | 0.03 | 0.2 | 0.033 |  |  |  | 2015-09-11 | 2019-10-06 |  |  |  | TRUE | X
Kem-Products | EPS 500 SE | EPS 500 SE | 1.1.1.5 | 0.03 | 0.2 | 0.033 |  |  |  | 2015-09-11 | 2019-10-06 |  |  |  | TRUE | X
Kem-Products | EPS 60 | EPS_60 | 1.1.1.5 | 0.03 | 0.2 | 0.038 |  |  |  | 2015-09-11 | 2019-10-06 |  |  |  | TRUE | X
Kem-Products | EPS 60 SE | EPS 60 SE | 1.1.1.5 | 0.03 | 0.2 | 0.038 |  |  |  | 2015-09-11 | 2019-10-06 |  |  |  | TRUE | X
Kem-products | Isolation de mur creux (remplissage partiel du creux) spouwmuurisolatie (gedeeltelijke spouwvulling) | Kemidur EPS 100 SE | 1.1.1.5 | 0.04 | 0.12 | 0.036 |  |  |  | 2007-07-11 | 2015-09-10 |  |  |  | TRUE |  | X
Kem-Products | Kemiroof EPS 100 SE | Kemiroof EPS 100 SE | 1.1.1.5 | 0.04 | 0.2 | 0.036 |  |  |  | 2015-09-11 | 2019-10-06 |  |  |  | TRUE |  | X
Kem-Products | Kemiroof EPS 150 SE | Kemiroof EPS 150 SE | 1.1.1.5 | 0.04 | 0.2 | 0.035 |  |  |  | 2015-09-11 | 2019-10-06 |  |  |  | TRUE |  | X
Kem-Products | Kemiroof EPS 200 SE | Kemiroof EPS 200 SE | 1.1.1.5 | 0.04 | 0.2 | 0.034 |  |  |  | 2015-09-11 | 2019-10-06 |  |  |  | TRUE |  | X
Kem-Products | KEMISOL ECO EPS PARELS | Kemisol ECO EPS PARELS | 1.1.1.5 | 0.03 | 0.2 | 0.036 |  |  |  | 2015-09-11 | 2019-09-11 |  |  |  | TRUE |  | X
Kem-products | Polystyrène expansé (EPS) Geëxpandeerd polystyreen (EPS) | EPS 100 (20) | 1.1.1.5 | 0.02 | 0.02 | 0.036 |  |  |  | 2007-07-11 | 2011-10-05 |  |  |  | TRUE | X
Kem-products | Polystyrène expansé (EPS) Geëxpandeerd polystyreen (EPS) | EPS 100 (30-200) | 1.1.1.5 | 0.03 | 0.2 | 0.036 |  |  |  | 2007-07-11 | 2011-10-05 |  |  |  | TRUE | X |  |  | NL1
Kem-products | Polystyrène expansé (EPS) Geëxpandeerd polystyreen (EPS) | EPS 100 SE | 1.1.1.5 | 0.02 | 0.2 | 0.036 |  |  |  | 2011-10-06 | 2015-09-10 |  |  |  | TRUE | X
Kem-products | Polystyrène expansé (EPS) Geëxpandeerd polystyreen (EPS) | EPS 100 SE (20) | 1.1.1.5 | 0.02 | 0.02 | 0.036 |  |  |  | 2007-07-11 | 2011-10-05 |  |  |  | TRUE | X
Kem-products | Polystyrène expansé (EPS) Geëxpandeerd polystyreen (EPS) | EPS 100 SE (30-200) | 1.1.1.5 | 0.03 | 0.2 | 0.036 |  |  |  | 2007-07-11 | 2011-10-05 |  |  |  | TRUE | X |  |  | NL1
Kem-products | Polystyrène expansé (EPS) Geëxpandeerd polystyreen (EPS) | EPS 150 (20) | 1.1.1.5 | 0.02 | 0.02 | 0.035 |  |  |  | 2007-07-11 | 2011-10-05 |  |  |  | TRUE | X
Kem-products | Polystyrène expansé (EPS) Geëxpandeerd polystyreen (EPS) | EPS 150 (30-200) | 1.1.1.5 | 0.03 | 0.2 | 0.035 |  |  |  | 2007-07-11 | 2011-10-05 |  |  |  | TRUE | X |  |  | NL1
Kem-products | Polystyrène expansé (EPS) Geëxpandeerd polystyreen (EPS) | EPS 150 SE | 1.1.1.5 | 0.02 | 0.2 | 0.035 |  |  |  | 2011-10-06 | 2015-09-10 |  |  |  | TRUE | X
Kem-products | Polystyrène expansé (EPS) Geëxpandeerd polystyreen (EPS) | EPS 150 SE (20) | 1.1.1.5 | 0.02 | 0.02 | 0.035 |  |  |  | 2007-07-11 | 2011-10-05 |  |  |  | TRUE | X
Kem-products | Polystyrène expansé (EPS) Geëxpandeerd polystyreen (EPS) | EPS 150 SE (30-200) | 1.1.1.5 | 0.03 | 0.2 | 0.035 |  |  |  | 2007-07-11 | 2011-10-05 |  |  |  | TRUE | X |  |  | NL1
Kem-products | Polystyrène expansé (EPS) Geëxpandeerd polystyreen (EPS) | EPS 200 (20) | 1.1.1.5 | 0.02 | 0.02 | 0.034 |  |  |  | 2007-07-11 | 2011-10-05 |  |  |  | TRUE | X
Kem-products | Polystyrène expansé (EPS) Geëxpandeerd polystyreen (EPS) | EPS 200 (30-200) | 1.1.1.5 | 0.03 | 0.2 | 0.034 |  |  |  | 2007-07-11 | 2011-10-05 |  |  |  | TRUE | X |  |  | NL1
Kem-products | Polystyrène expansé (EPS) Geëxpandeerd polystyreen (EPS) | EPS 200 SE | 1.1.1.5 | 0.02 | 0.2 | 0.034 |  |  |  | 2011-10-06 | 2015-09-10 |  |  |  | TRUE | X
Kem-products | Polystyrène expansé (EPS) Geëxpandeerd polystyreen (EPS) | EPS 200 SE (20) | 1.1.1.5 | 0.02 | 0.02 | 0.034 |  |  |  | 2007-07-11 | 2011-10-05 |  |  |  | TRUE | X
Kem-products | Polystyrène expansé (EPS) Geëxpandeerd polystyreen (EPS) | EPS 200 SE (30-200) | 1.1.1.5 | 0.03 | 0.2 | 0.034 |  |  |  | 2007-07-11 | 2011-10-05 |  |  |  | TRUE | X |  |  | NL1
Kem-products | Polystyrène expansé (EPS) Geëxpandeerd polystyreen (EPS) | EPS 250 SE | 1.1.1.5 | 0.02 | 0.2 | 0.033 |  |  |  | 2007-07-11 | 2015-09-10 |  |  |  | TRUE | X
Kem-products | Polystyrène expansé (EPS) Geëxpandeerd polystyreen (EPS) | EPS 300 | 1.1.1.5 | 0.02 | 0.2 | 0.033 |  |  |  | 2007-07-11 | 2015-09-10 |  |  |  | TRUE | X
Kem-products | Polystyrène expansé (EPS) Geëxpandeerd polystyreen (EPS) | EPS 300 SE | 1.1.1.5 | 0.02 | 0.2 | 0.033 |  |  |  | 2007-07-11 | 2015-09-10 |  |  |  | TRUE | X
Kem-products | Polystyrène expansé (EPS) Geëxpandeerd polystyreen (EPS) | EPS 500 | 1.1.1.5 | 0.02 | 0.2 | 0.033 |  |  |  | 2007-07-11 | 2015-09-10 |  |  |  | TRUE | X
Kem-products | Polystyrène expansé (EPS) Geëxpandeerd polystyreen (EPS) | EPS 500 SE | 1.1.1.5 | 0.02 | 0.2 | 0.033 |  |  |  | 2007-07-11 | 2015-09-10 |  |  |  | TRUE | X
Kem-products | Polystyrène expansé (EPS) Geëxpandeerd polystyreen (EPS) | EPS 60 (20) | 1.1.1.5 | 0.02 | 0.02 | 0.038 |  |  |  | 2007-07-11 | 2011-10-05 |  |  |  | TRUE | X
Kem-products | Polystyrène expansé (EPS) Geëxpandeerd polystyreen (EPS) | EPS 60 (30-200) | 1.1.1.5 | 0.03 | 0.2 | 0.038 |  |  |  | 2007-07-11 | 2011-10-05 |  |  |  | TRUE | X |  |  | NL1
Kem-products | Polystyrène expansé (EPS) Geëxpandeerd polystyreen (EPS) | EPS 60 SE | 1.1.1.5 | 0.02 | 0.2 | 0.038 |  |  |  | 2011-10-06 | 2015-09-10 |  |  |  | TRUE | X
Kem-products | Polystyrène expansé (EPS) Geëxpandeerd polystyreen (EPS) | EPS 60 SE (20) | 1.1.1.5 | 0.02 | 0.02 | 0.038 |  |  |  | 2007-07-11 | 2011-10-05 |  |  |  | TRUE | X
Kem-products | Polystyrène expansé (EPS) Geëxpandeerd polystyreen (EPS) | EPS 60 SE (30-200) | 1.1.1.5 | 0.03 | 0.2 | 0.038 |  |  |  | 2007-07-11 | 2011-10-05 |  |  |  | TRUE | X |  |  | NL1
Kem-products | Polystyrène expansé (EPS) Geëxpandeerd polystyreen (EPS) | EPS_100 | 1.1.1.5 | 0.02 | 0.2 | 0.036 |  |  |  | 2011-10-06 | 2015-09-10 |  |  |  | TRUE | X
Kem-products | Polystyrène expansé (EPS) Geëxpandeerd polystyreen (EPS) | EPS_150 | 1.1.1.5 | 0.02 | 0.2 | 0.035 |  |  |  | 2011-10-06 | 2015-09-10 |  |  |  | TRUE | X
Kem-products | Polystyrène expansé (EPS) Geëxpandeerd polystyreen (EPS) | EPS_200 | 1.1.1.5 | 0.02 | 0.2 | 0.034 |  |  |  | 2011-10-06 | 2015-09-10 |  |  |  | TRUE | X
Kem-products | Polystyrène expansé (EPS) Geëxpandeerd polystyreen (EPS) | EPS_250 | 1.1.1.5 | 0.02 | 0.2 | 0.033 |  |  |  | 2007-07-11 | 2015-09-10 |  |  |  | TRUE | X
Kem-products | Polystyrène expansé (EPS) Geëxpandeerd polystyreen (EPS) | EPS_60 | 1.1.1.5 | 0.02 | 0.2 | 0.038 |  |  |  | 2011-10-06 | 2015-09-10 |  |  |  | TRUE | X
Kem-products | Système isolant pour toiture chaude KEMIROOF Isolatiesysteem voor warm dak KEMIROOF | Kemiroof EPS 100 SE | 1.1.1.5 | 0.04 | 0.12 | 0.036 |  |  |  | 2011-10-06 | 2015-09-10 |  |  |  | TRUE |  | X
Kem-products | Système isolant pour toiture chaude KEMIROOF Isolatiesysteem voor warm dak KEMIROOF | Kemiroof EPS 100 SE (40 - 80) Kemiroof EPS 100 SE (40-80) | 1.1.1.5 | 0.04 | 0.08 | 0.036 |  |  |  | 2007-07-11 | 2011-10-05 |  |  |  | TRUE | X
Kem-products | Système isolant pour toiture chaude KEMIROOF Isolatiesysteem voor warm dak KEMIROOF | Kemiroof EPS 100 SE (90 - 120) Kemiroof EPS 100 SE (90-120) | 1.1.1.5 | 0.09 | 0.12 | 0.036 |  |  |  | 2007-07-11 | 2011-10-05 |  |  |  | TRUE | X |  |  | NL1
Kem-products | Système isolant pour toiture chaude KEMIROOF Isolatiesysteem voor warm dak KEMIROOF | Kemiroof EPS 150 SE | 1.1.1.5 | 0.04 | 0.12 | 0.035 |  |  |  | 2011-10-06 | 2015-09-10 |  |  |  | TRUE |  | X
Kem-products | Système isolant pour toiture chaude KEMIROOF Isolatiesysteem voor warm dak KEMIROOF | Kemiroof EPS 150 SE (40-80) Kemiroof EPS 150 SE (40 - 80) | 1.1.1.5 | 0.04 | 0.08 | 0.035 |  |  |  | 2007-07-11 | 2011-10-05 |  |  |  | TRUE | X
Kem-products | Système isolant pour toiture chaude KEMIROOF Isolatiesysteem voor warm dak KEMIROOF | Kemiroof EPS 150 SE (90-120) Kemiroof EPS 150 SE (90 - 120) | 1.1.1.5 | 0.09 | 0.12 | 0.035 |  |  |  | 2007-07-11 | 2011-10-05 |  |  |  | TRUE | X |  |  | NL1
Kem-products | Système isolant pour toiture chaude KEMIROOF Isolatiesysteem voor warm dak KEMIROOF | Kemiroof EPS 200 SE | 1.1.1.5 | 0.04 | 0.12 | 0.034 |  |  |  | 2011-10-06 | 2015-09-10 |  |  |  | TRUE |  | X
Kem-products | Système isolant pour toiture chaude KEMIROOF Isolatiesysteem voor warm dak KEMIROOF | Kemiroof EPS 200 SE (40 - 80) | 1.1.1.5 | 0.04 | 0.08 | 0.034 |  |  |  | 2007-07-11 | 2011-10-05 |  |  |  | TRUE | X
Kem-products | Système isolant pour toiture chaude KEMIROOF Isolatiesysteem voor warm dak KEMIROOF | Kemiroof EPS 200 SE (90 - 120) Kemiroof EPS 200 SE (90 -120) | 1.1.1.5 | 0.09 | 0.12 | 0.034 |  |  |  | 2007-07-11 | 2011-10-05 |  |  |  | TRUE | X |  |  | NL1
Kingspan Insulation | K1 Panneau pour toitures plates K1 platdak plaat | Kooltherm K1 15-24 | 1.1.1.8 | 0.015 | 0.024 | 0.024 |  |  |  | 2012-09-03 | 2014-06-20 |  |  |  | TRUE
Kingspan Insulation | K1 Panneau pour toitures plates K1 platdak plaat | Kooltherm K1 25-44 | 1.1.1.8 | 0.025 | 0.044 | 0.023 |  |  |  | 2012-09-03 | 2014-06-20 |  |  |  | TRUE |  |  |  | NL1; DE1
Kingspan Insulation | K1 Panneau pour toitures plates K1 platdak plaat | Kooltherm K1 45-120 | 1.1.1.8 | 0.045 | 0.12 | 0.021 |  |  |  | 2012-09-03 | 2014-06-20 |  |  |  | TRUE |  |  |  | NL1; DE1
Kingspan Insulation | K10 panneau plafond K10 plafondplaat | Kooltherm K10 121-159 | 1.1.1.8 | 0.121 | 0.159 | 0.021 |  |  |  | 2014-10-28 | 2022-08-26 |  |  |  | TRUE
Kingspan Insulation | K10 panneau plafond K10 plafondplaat | Kooltherm K10 20-44 | 1.1.1.8 | 0.02 | 0.044 | 0.021 |  |  |  | 2014-10-28 | 2022-08-26 |  |  |  | TRUE | X
Kingspan Insulation | K10 panneau plafond K10 plafondplaat | Kooltherm K10 45-120 | 1.1.1.8 | 0.045 | 0.12 | 0.02 |  |  |  | 2014-10-28 | 2022-08-26 |  |  |  | TRUE | X
Kingspan Insulation | K10 panneau plafond K10 plafondplaat | Kooltherm K10 140-159 | 1.1.1.8 | 0.14 | 0.159 | 0.021 |  |  |  | 2014-06-20 | 2014-10-28 | ➥ |  |  | TRUE
Kingspan Insulation | K10 panneau plafond K10 plafondplaat | Kooltherm K10 160-200 | 1.1.1.8 | 0.16 | 0.2 | 0.023 |  |  |  | 2014-10-28 | 2018-10-28 | ➥ |  |  | TRUE
Kingspan Insulation | K10 panneau plafond K10 plafondplaat | Kooltherm K10 20-40 | 1.1.1.8 | 0.02 | 0.04 | 0.021 |  |  |  | 2014-06-20 | 2014-10-28 | ➥ |  |  | TRUE
Kingspan Insulation | K10 panneau plafond K10 plafondplaat | Kooltherm K10 50-120 | 1.1.1.8 | 0.05 | 0.12 | 0.02 |  |  |  | 2014-06-20 | 2014-10-28 | ➥ |  |  | TRUE
Kingspan Insulation | K10 Plus panneau plafond K10 Plus plafondplaat | Kooltherm K10 Plus 121-159 | 1.1.1.8 | 0.121 | 0.159 | 0.021 |  |  |  | 2016-12-23 | 2017-03-19 | ➥ | ➥ |  | TRUE
Kingspan Insulation | K10 Plus panneau plafond K10 Plus plafondplaat | Kooltherm K10 Plus 20-44 | 1.1.1.8 | 0.02 | 0.044 | 0.021 |  |  |  | 2016-12-23 | 2017-03-19 | ➥ | ➥ |  | TRUE
Kingspan Insulation | K10 Plus panneau plafond K10 Plus plafondplaat | Kooltherm K10 Plus 45-120 | 1.1.1.8 | 0.045 | 0.12 | 0.02 |  |  |  | 2016-12-23 | 2017-03-19 | ➥ | ➥ |  | TRUE
Kingspan Insulation | K108 panneau murs creux K108 spouwplaat | Kooltherm K108 55 - 125 | 1.1.1.8 | 0.055 | 0.125 | 0.018 |  |  |  | 2017-09-22 | 2021-07-30 | ➥ | ➥ |  | TRUE
Kingspan Insulation | K108 panneau murs creux K108 spouwplaat | Kooltherm K108 55 - 144 | 1.1.1.8 | 0.055 | 0.144 | 0.018 |  |  |  | 2021-07-31 | 2022-08-26 | ➥ | ➥ |  | TRUE
Kingspan Insulation | K108 plus panneau murs extérieurs K108 plus Spouwplaat | Kooltherm K108 plus | 1.1.1.8 | 0.055 | 0.125 | 0.018 |  |  |  | 2018-10-29 | 2022-08-26 |  |  |  | TRUE
Kingspan Insulation | K115 NL panneau de bardage K115 NL gevelbekleding | Kooltherm K115 NL 20-150 | 1.1.1.8 | 0.02 | 0.15 | 0.018 |  |  |  | 2017-03-20 | 2021-03-20 | ➥ | ➥ |  | TRUE
Kingspan Insulation | K118 panneau de bardage K118 gevelbekleding | Kooltherm K118 20-150 | 1.1.1.8 | 0.02 | 0.15 | 0.018 |  |  |  | 2016-12-23 | 2020-12-23 | ➥ | ➥ |  | TRUE
Kingspan Insulation | K12 panneau ossature K12 frameplaat | Kooltherm K12 121-159 | 1.1.1.8 | 0.121 | 0.159 | 0.021 |  |  |  | 2015-05-13 | 2022-08-26 |  |  |  | TRUE | X
Kingspan Insulation | K12 panneau ossature K12 frameplaat | Kooltherm K12 160-200 | 1.1.1.8 | 0.16 | 0.2 | 0.023 |  |  |  | 2015-05-13 | 2022-08-26 |  |  |  | TRUE | X
Kingspan Insulation | K12 panneau ossature K12 frameplaat | Kooltherm K12 20-44 | 1.1.1.8 | 0.02 | 0.044 | 0.021 |  |  |  | 2015-05-13 | 2022-08-26 |  |  |  | TRUE | X
Kingspan Insulation | K12 panneau ossature K12 frameplaat | Kooltherm K12 40 | 1.1.1.8 | 0.04 | 0.04 | 0.021 |  |  |  | 2014-06-20 | 2014-10-28 | ➥ |  |  | TRUE
Kingspan Insulation | K12 panneau ossature K12 frameplaat | Kooltherm K12 40-44 | 1.1.1.8 | 0.04 | 0.044 | 0.021 |  |  |  | 2014-10-28 | 2015-05-12 | ➥ |  |  | TRUE | X
Kingspan Insulation | K12 panneau ossature K12 frameplaat | Kooltherm K12 45-120 | 1.1.1.8 | 0.045 | 0.12 | 0.02 |  |  |  | 2014-10-28 | 2022-08-26 |  |  |  | TRUE | X
Kingspan Insulation | K12 panneau ossature K12 frameplaat | Kooltherm K12 50-120 | 1.1.1.8 | 0.05 | 0.12 | 0.02 |  |  |  | 2014-06-20 | 2014-10-28 | ➥ |  |  | TRUE
Kingspan Insulation | K12 Panneau pour ossatures K12 frameplaat | Kooltherm K12 15-24 | 1.1.1.8 | 0.015 | 0.024 | 0.024 |  |  |  | 2012-09-03 | 2014-06-20 |  |  |  | TRUE
Kingspan Insulation | K12 Panneau pour ossatures K12 frameplaat | Kooltherm K12 25-44 | 1.1.1.8 | 0.025 | 0.044 | 0.023 |  |  |  | 2012-09-03 | 2014-06-20 |  |  |  | TRUE |  |  |  | NL1; DE1
Kingspan Insulation | K12 Panneau pour ossatures K12 frameplaat | Kooltherm K12 45-120 | 1.1.1.8 | 0.045 | 0.12 | 0.021 |  |  |  | 2012-09-03 | 2014-06-20 |  |  |  | TRUE |  |  |  | NL1; DE1
Kingspan Insulation | K15 panneau de bardage K15 gevelbekleding | Kooltherm K15 121-159 | 1.1.1.8 | 0.121 | 0.159 | 0.021 |  |  |  | 2015-05-13 | 2022-08-26 |  |  |  | TRUE
Kingspan Insulation | K15 panneau de bardage K15 gevelbekleding | Kooltherm K15 160-200 | 1.1.1.8 | 0.16 | 0.2 | 0.023 |  |  |  | 2015-05-13 | 2019-05-13 | ➥ |  |  | TRUE
Kingspan Insulation | K15 panneau de bardage K15 gevelbekleding | Kooltherm K15 160-200 | 1.1.1.8 | 0.16 | 0.2 | 0.023 |  |  |  | 2019-08-19 | 2022-08-26 |  |  |  | TRUE
Kingspan Insulation | K15 panneau de bardage K15 gevelbekleding | Kooltherm K15 20-40 | 1.1.1.8 | 0.02 | 0.04 | 0.021 |  |  |  | 2014-06-20 | 2014-10-28 | ➥ |  |  | TRUE
Kingspan Insulation | K15 panneau de bardage K15 gevelbekleding | Kooltherm K15 20-44 | 1.1.1.8 | 0.02 | 0.044 | 0.021 |  |  |  | 2014-10-28 | 2022-08-26 |  |  |  | TRUE
Kingspan Insulation | K15 panneau de bardage K15 gevelbekleding | Kooltherm K15 45-120 | 1.1.1.8 | 0.045 | 0.12 | 0.02 |  |  |  | 2014-10-28 | 2022-08-26 |  |  |  | TRUE
Kingspan Insulation | K15 panneau de bardage K15 gevelbekleding | Kooltherm K15 60-120 | 1.1.1.8 | 0.06 | 0.12 | 0.02 |  |  |  | 2014-06-20 | 2014-10-28 | ➥ |  |  | TRUE
Kingspan Insulation | K17 panneau de doublage K17 binnenisolatie element | Kooltherm K17_20-44 | 1.1.1.8 | 0.02 | 0.044 | 0.021 |  |  |  | 2019-01-03 | 2023-01-03 |  |  |  | TRUE
Kingspan Insulation | K17 panneau de doublage K17 binnenisolatie element | Kooltherm K17_45-120 | 1.1.1.8 | 0.045 | 0.12 | 0.02 |  |  |  | 2019-01-03 | 2023-01-03 |  |  |  | TRUE
Kingspan Insulation | K17 panneau de doublage K17 binnenisolatie element | Kooltherm K17 20-44 | 1.1.1.8 | 0.02 | 0.044 | 0.021 |  |  |  | 2015-08-19 | 2017-03-19 | ➥ | ➥ |  | TRUE
Kingspan Insulation | K17 panneau de doublage K17 binnenisolatie element | Kooltherm K17 45-120 | 1.1.1.8 | 0.045 | 0.12 | 0.02 |  |  |  | 2015-08-19 | 2017-03-19 | ➥ | ➥ |  | TRUE
Kingspan Insulation | K17 panneau de doublage K17 binnenisolatie element | Kooltherm K17 50-120 | 1.1.1.8 | 0.05 | 0.12 | 0.02 |  |  |  | 2014-06-20 | 2015-08-18 | ➥ |  |  | TRUE
Kingspan Insulation | K20 panneau sol K20 vloerplaat | Kooltherm K20 121-159 | 1.1.1.8 | 0.121 | 0.159 | 0.021 |  |  |  | 2015-08-19 | 2022-08-26 |  |  |  | TRUE
Kingspan Insulation | K20 panneau sol K20 vloerplaat | Kooltherm K20 20-44 | 1.1.1.8 | 0.02 | 0.044 | 0.021 |  |  |  | 2015-08-19 | 2022-08-26 |  |  |  | TRUE
Kingspan Insulation | K20 panneau sol K20 vloerplaat | Kooltherm K20 45-120 | 1.1.1.8 | 0.045 | 0.12 | 0.02 |  |  |  | 2015-08-19 | 2022-08-26 |  |  |  | TRUE
Kingspan Insulation | K3 Panneau pour sols K3 vloerplaat | Kooltherm K3 15-24 | 1.1.1.8 | 0.015 | 0.024 | 0.024 |  |  |  | 2012-09-03 | 2014-06-20 |  |  |  | TRUE
Kingspan Insulation | K3 Panneau pour sols K3 vloerplaat | Kooltherm K3 25-44 | 1.1.1.8 | 0.025 | 0.044 | 0.023 |  |  |  | 2012-09-03 | 2014-06-20 |  |  |  | TRUE |  |  |  | NL1; DE1
Kingspan Insulation | K3 Panneau pour sols K3 vloerplaat | Kooltherm K3 45-120 | 1.1.1.8 | 0.045 | 0.12 | 0.021 |  |  |  | 2012-09-03 | 2014-06-20 |  |  |  | TRUE |  |  |  | NL1; DE1
Kingspan Insulation | K3 panneau sol K3 vloerplaat | Kooltherm K3 121-159 | 1.1.1.8 | 0.121 | 0.159 | 0.021 |  |  |  | 2014-10-28 | 2022-08-26 |  |  |  | TRUE
Kingspan Insulation | K3 panneau sol K3 vloerplaat | Kooltherm K3 140-159 | 1.1.1.8 | 0.14 | 0.159 | 0.021 |  |  |  | 2014-06-20 | 2014-10-28 | ➥ |  |  | TRUE
Kingspan Insulation | K3 panneau sol K3 vloerplaat | Kooltherm K3 160-200 | 1.1.1.8 | 0.16 | 0.2 | 0.023 |  |  |  | 2014-10-28 | 2022-08-26 |  |  |  | TRUE
Kingspan Insulation | K3 panneau sol K3 vloerplaat | Kooltherm K3 20-40 | 1.1.1.8 | 0.02 | 0.04 | 0.021 |  |  |  | 2014-06-20 | 2014-10-28 | ➥ |  |  | TRUE
Kingspan Insulation | K3 panneau sol K3 vloerplaat | Kooltherm K3 20-44 | 1.1.1.8 | 0.02 | 0.044 | 0.021 |  |  |  | 2014-10-28 | 2022-08-26 |  |  |  | TRUE | X
Kingspan Insulation | K3 panneau sol K3 vloerplaat | Kooltherm K3 45-120 | 1.1.1.8 | 0.045 | 0.12 | 0.02 |  |  |  | 2014-10-28 | 2022-08-26 |  |  |  | TRUE
Kingspan Insulation | K3 panneau sol K3 vloerplaat | Kooltherm K3 50-120 | 1.1.1.8 | 0.05 | 0.12 | 0.02 |  |  |  | 2014-06-20 | 2014-10-28 | ➥ |  |  | TRUE
Kingspan Insulation | K5 panneau façade K5 buitengevelplaat | Kooltherm K5 121-159 | 1.1.1.8 | 0.121 | 0.159 | 0.021 |  |  |  | 2014-10-28 | 2022-08-26 |  |  |  | TRUE
Kingspan Insulation | K5 panneau façade K5 buitengevelplaat | Kooltherm K5 20-44 | 1.1.1.8 | 0.02 | 0.044 | 0.021 |  |  |  | 2014-10-28 | 2022-08-26 |  |  |  | TRUE | X
Kingspan Insulation | K5 panneau façade K5 buitengevelplaat | Kooltherm K5 45-120 | 1.1.1.8 | 0.045 | 0.12 | 0.02 |  |  |  | 2014-10-28 | 2022-08-26 |  |  |  | TRUE | X | X
Kingspan Insulation | K5 panneau façade K5 buitengevelplaat | Kooltherm K5 140-159 | 1.1.1.8 | 0.14 | 0.159 | 0.021 |  |  |  | 2014-06-20 | 2014-10-28 | ➥ |  |  | TRUE
Kingspan Insulation | K5 panneau façade K5 buitengevelplaat | Kooltherm K5 160-200 | 1.1.1.8 | 0.16 | 0.2 | 0.023 |  |  |  | 2014-10-28 | 2018-10-28 | ➥ |  |  | TRUE
Kingspan Insulation | K5 panneau façade K5 buitengevelplaat | Kooltherm K5 180-200 | 1.1.1.8 | 0.18 | 0.2 | 0.023 |  |  |  | 2014-06-20 | 2014-10-28 | ➥ |  |  | TRUE
Kingspan Insulation | K5 panneau façade K5 buitengevelplaat | Kooltherm K5 20-40 | 1.1.1.8 | 0.02 | 0.04 | 0.021 |  |  |  | 2014-06-20 | 2014-10-28 | ➥ |  |  | TRUE
Kingspan Insulation | K5 panneau façade K5 buitengevelplaat | Kooltherm K5 50-120 | 1.1.1.8 | 0.05 | 0.12 | 0.02 |  |  |  | 2014-06-20 | 2014-10-28 | ➥ |  |  | TRUE
Kingspan Insulation | K7 Panneau pour toitures inclinées K7 hellend dakplaat | Kooltherm K7 15-24 | 1.1.1.8 | 0.015 | 0.024 | 0.024 |  |  |  | 2012-09-03 | 2014-06-20 |  |  |  | TRUE
Kingspan Insulation | K7 Panneau pour toitures inclinées K7 hellend dakplaat | Kooltherm K7 25-44 | 1.1.1.8 | 0.025 | 0.044 | 0.023 |  |  |  | 2012-09-03 | 2014-06-20 |  |  |  | TRUE |  |  |  | NL1; DE1
Kingspan Insulation | K7 Panneau pour toitures inclinées K7 hellend dakplaat | Kooltherm K7 45-120 | 1.1.1.8 | 0.045 | 0.12 | 0.021 |  |  |  | 2012-09-03 | 2014-06-20 |  |  |  | TRUE |  |  |  | NL1; DE1
Kingspan Insulation | K7 panneau toiture inclinee K7 hellend dakplaat | Kooltherm K7 40 | 1.1.1.8 | 0.04 | 0.04 | 0.021 |  |  |  | 2014-06-20 | 2014-10-28 | ➥ |  |  | TRUE
Kingspan Insulation | K7 panneau toiture inclinee K7 hellend dakplaat | Kooltherm K7 40-44 | 1.1.1.8 | 0.04 | 0.044 | 0.021 |  |  |  | 2014-10-28 | 2018-10-28 | ➥ |  |  | TRUE | X
Kingspan Insulation | K7 panneau toiture inclinee K7 hellend dakplaat | Kooltherm K7 45-120 | 1.1.1.8 | 0.045 | 0.12 | 0.02 |  |  |  | 2014-10-28 | 2018-10-28 | ➥ |  |  | TRUE | X
Kingspan Insulation | K7 panneau toiture inclinee K7 hellend dakplaat | Kooltherm K7 50-120 | 1.1.1.8 | 0.06 | 0.12 | 0.02 |  |  |  | 2014-06-20 | 2014-10-28 | ➥ |  |  | TRUE
Kingspan Insulation | K8 panneau murs creux K8 spouwplaat | Kooltherm K8 121-159 | 1.1.1.8 | 0.121 | 0.159 | 0.021 |  |  |  | 2014-10-28 | 2022-08-26 |  |  |  | TRUE
Kingspan Insulation | K8 panneau murs creux K8 spouwplaat | Kooltherm K8 126-147 | 1.1.1.8 | 0.117 | 0.147 | 0.021 |  |  |  | 2014-06-20 | 2014-10-28 | ➥ |  |  | TRUE
Kingspan Insulation | K8 panneau murs creux K8 spouwplaat | Kooltherm K8 15-44 | 1.1.1.8 | 0.015 | 0.044 | 0.021 |  |  |  | 2019-01-03 | 2022-08-26 |  |  |  | TRUE | X | X
Kingspan Insulation | K8 panneau murs creux K8 spouwplaat | Kooltherm K8 41 | 1.1.1.8 | 0.041 | 0.041 | 0.021 |  |  |  | 2014-06-20 | 2014-10-28 | ➥ |  |  | TRUE
Kingspan Insulation | K8 panneau murs creux K8 spouwplaat | Kooltherm K8 41-44 | 1.1.1.8 | 0.041 | 0.044 | 0.021 |  |  |  | 2014-10-28 | 2018-10-28 | ➥ |  |  | TRUE | X | X
Kingspan Insulation | K8 panneau murs creux K8 spouwplaat | Kooltherm K8 45-120 | 1.1.1.8 | 0.045 | 0.12 | 0.02 |  |  |  | 2014-10-28 | 2022-08-26 |  |  |  | TRUE | X | X
Kingspan Insulation | K8 panneau murs creux K8 spouwplaat | Kooltherm K8 50-117 | 1.1.1.8 | 0.05 | 0.117 | 0.02 |  |  |  | 2014-06-20 | 2014-10-28 | ➥ |  |  | TRUE
Kingspan Insulation | K8 panneau murs extérieurs K8 spouwplaat | Kooltherm K8 160-200 | 1.1.1.8 | 0.16 | 0.2 | 0.023 |  |  |  | 2015-05-13 | 2022-08-26 |  |  |  | TRUE |  | X
Kingspan Insulation | K8 Panneau pour murs creux K8 spouwplaat | Kooltherm K8 15-24 | 1.1.1.8 | 0.015 | 0.024 | 0.024 |  |  |  | 2012-09-03 | 2014-06-20 |  |  |  | TRUE
Kingspan Insulation | K8 Panneau pour murs creux K8 spouwplaat | Kooltherm K8 25-44 | 1.1.1.8 | 0.025 | 0.044 | 0.023 |  |  |  | 2012-09-03 | 2014-06-20 |  |  |  | TRUE |  |  |  | NL1; DE1
Kingspan Insulation | K8 Panneau pour murs creux K8 spouwplaat | Kooltherm K8 45-120 | 1.1.1.8 | 0.045 | 0.12 | 0.021 |  |  |  | 2012-09-03 | 2014-06-20 |  |  |  | TRUE |  |  |  | NL1; DE1
Kingspan Insulation | K8 Plus panneau murs extérieurs K8 Plus Spouwplaat | Kooltherm K8 Plus 121-159 | 1.1.1.8 | 0.121 | 0.159 | 0.021 |  |  |  | 2015-05-13 | 2022-08-26 |  |  |  | TRUE
Kingspan Insulation | K8 Plus panneau murs extérieurs K8 Plus Spouwplaat | Kooltherm K8 Plus 20-44 | 1.1.1.8 | 0.02 | 0.044 | 0.021 |  |  |  | 2015-05-13 | 2022-08-26 |  |  |  | TRUE
Kingspan Insulation | K8 Plus panneau murs extérieurs K8 Plus Spouwplaat | Kooltherm K8 Plus 45-120 | 1.1.1.8 | 0.045 | 0.12 | 0.02 |  |  |  | 2015-05-13 | 2022-08-26 |  |  |  | TRUE
Kingspan Insulation | Kooltherm K1 Kooltherm K1 Platdak Plaat | K1 (15-24 mm) | 1.1.1.8 | 0.015 | 0.024 | 0.024 |  |  |  | 2007-07-11 | 2011-08-31 |  |  |  | TRUE |  |  |  | NL1
Kingspan Insulation | Kooltherm K1 Kooltherm K1 Platdak Plaat | K1 (25-44 mm) | 1.1.1.8 | 0.025 | 0.044 | 0.023 |  |  |  | 2007-07-11 | 2011-08-31 |  |  |  | TRUE | X | X |  | NL1
Kingspan Insulation | Kooltherm K1 Kooltherm K1 Platdak Plaat | K1 (45-120 mm) | 1.1.1.8 | 0.045 | 0.12 | 0.021 |  |  |  | 2007-07-11 | 2011-08-31 |  |  |  | TRUE | X | X |  | NL1
Kingspan Insulation | Kooltherm K10 | Kooltherm K10 | 1.1.1.8 | 0.04 | 0.12 | 0.021 |  |  |  | 2022-08-27 | 2026-08-27 |  |  |  | TRUE
Kingspan Insulation | Kooltherm K12 | Kooltherm K12 | 1.1.1.8 | 0.02 | 0.15 | 0.021 |  |  |  | 2022-08-27 | 2026-08-27 |  |  |  | TRUE
Kingspan Insulation | Kooltherm K12 Kooltherm K12 Frameplaat | K12 (15-24 mm) | 1.1.1.8 | 0.015 | 0.024 | 0.024 |  |  |  | 2007-07-11 | 2011-08-31 |  |  |  | TRUE
Kingspan Insulation | Kooltherm K12 Kooltherm K12 Frameplaat | K12 (25-44 mm) | 1.1.1.8 | 0.025 | 0.044 | 0.023 |  |  |  | 2007-07-11 | 2011-08-31 |  |  |  | TRUE | X |  |  | NL1
Kingspan Insulation | Kooltherm K12 Kooltherm K12 Frameplaat | K12 (45-120 mm) | 1.1.1.8 | 0.045 | 0.12 | 0.021 |  |  |  | 2007-07-11 | 2011-08-31 |  |  |  | TRUE | X |  |  | NL1
Kingspan Insulation | Kooltherm K15 | Kooltherm K15 | 1.1.1.8 | 0.02 | 0.159 | 0.021 |  |  |  | 2022-08-27 | 2026-08-27 |  |  |  | TRUE
Kingspan Insulation | Kooltherm K20 | Kooltherm K20 | 1.1.1.8 | 0.02 | 0.2 | 0.021 |  |  |  | 2022-08-27 | 2026-08-27 |  |  |  | TRUE
Kingspan Insulation | Kooltherm K3 | Kooltherm K3 | 1.1.1.8 | 0.02 | 0.2 | 0.021 |  |  |  | 2022-08-27 | 2026-08-27 |  |  |  | TRUE
Kingspan Insulation | Kooltherm K3 Kooltherm K3 Vloerplaat | K3 (15-24 mm) | 1.1.1.8 | 0.015 | 0.024 | 0.024 |  |  |  | 2007-07-11 | 2011-08-31 |  |  |  | TRUE
Kingspan Insulation | Kooltherm K3 Kooltherm K3 Vloerplaat | K3 (25-44 mm) | 1.1.1.8 | 0.025 | 0.044 | 0.023 |  |  |  | 2007-07-11 | 2011-08-31 |  |  |  | TRUE | X
Kingspan Insulation | Kooltherm K3 Kooltherm K3 Vloerplaat | K3 (45-120 mm) | 1.1.1.8 | 0.045 | 0.12 | 0.021 |  |  |  | 2007-07-11 | 2011-08-31 |  |  |  | TRUE | X
Kingspan Insulation | Kooltherm K5 | Kooltherm K5 | 1.1.1.8 | 0.02 | 0.2 | 0.021 |  |  |  | 2022-08-27 | 2026-08-27 |  |  |  | TRUE
Kingspan Insulation | Kooltherm K7 Kooltherm K7 Hellend Dakplaat | K7 (15-24 mm) | 1.1.1.8 | 0.015 | 0.024 | 0.024 |  |  |  | 2007-07-11 | 2011-08-31 |  |  |  | TRUE
Kingspan Insulation | Kooltherm K7 Kooltherm K7 Hellend Dakplaat | K7 (25-44 mm) | 1.1.1.8 | 0.025 | 0.044 | 0.023 |  |  |  | 2007-07-11 | 2011-08-31 |  |  |  | TRUE | X
Kingspan Insulation | Kooltherm K7 Kooltherm K7 Hellend Dakplaat | K7 (45-120 mm) | 1.1.1.8 | 0.045 | 0.12 | 0.021 |  |  |  | 2007-07-11 | 2011-08-31 |  |  |  | TRUE | X
Kingspan Insulation | Kooltherm K8 | Kooltherm K8 | 1.1.1.8 | 0.05 | 0.15 | 0.021 |  |  |  | 2022-08-27 | 2026-08-27 |  |  |  | TRUE
Kingspan Insulation | Kooltherm K8 Kooltherm K8 Spouwplaat | K8 (15-24 mm) | 1.1.1.8 | 0.015 | 0.024 | 0.024 |  |  |  | 2007-07-11 | 2011-08-31 |  |  |  | TRUE |  |  |  | NL1
Kingspan Insulation | Kooltherm K8 Kooltherm K8 Spouwplaat | K8 (25-44 mm) | 1.1.1.8 | 0.025 | 0.044 | 0.023 |  |  |  | 2007-07-11 | 2011-08-31 |  |  |  | TRUE | X | X |  | NL1
Kingspan Insulation | Kooltherm K8 Kooltherm K8 Spouwplaat | K8 (45-120 mm) | 1.1.1.8 | 0.045 | 0.12 | 0.021 |  |  |  | 2007-07-11 | 2011-08-31 |  |  |  | TRUE | X | X |  | NL1
Kingspan Insulation | Kooltherm LKP Kooltherm Luchtkanaalplaat | LKP (15-24 mm) | 1.1.1.8 | 0.015 | 0.024 | 0.024 |  |  |  | 2007-07-11 | 2011-08-31 |  |  |  | TRUE
Kingspan Insulation | Kooltherm LKP Kooltherm Luchtkanaalplaat | LKP (25-44 mm) | 1.1.1.8 | 0.025 | 0.044 | 0.023 |  |  |  | 2007-07-11 | 2011-08-31 |  |  |  | TRUE | X
Kingspan Insulation | Kooltherm LKP Kooltherm Luchtkanaalplaat | LKP (45-120 mm) | 1.1.1.8 | 0.045 | 0.12 | 0.021 |  |  |  | 2007-07-11 | 2011-08-31 |  |  |  | TRUE | X
Kingspan Insulation | Optim-R | Optim-R 20 | 1.1.1.15 | 0.02 | 0.02 | 0.007 |  |  |  | 2017-03-20 | 2025-03-21 | ➥ | ➥ | ➥ | TRUE
Kingspan Insulation | Optim-R | Optim-R 25 | 1.1.1.15 | 0.025 | 0.025 | 0.007 |  |  |  | 2017-03-20 | 2025-03-12 | ➥ | ➥ | ➥ | TRUE
Kingspan Insulation | Optim-R | Optim-R 30 | 1.1.1.15 | 0.03 | 0.03 | 0.007 |  |  |  | 2017-03-20 | 2025-03-21 | ➥ | ➥ | ➥ | TRUE
Kingspan Insulation | Optim-R | Optim-R 35 | 1.1.1.15 | 0.035 | 0.035 | 0.007 |  |  |  | 2017-03-20 | 2021-03-20 | ➥ | ➥ |  | TRUE
Kingspan Insulation | Optim-R | Optim-R 40 | 1.1.1.15 | 0.04 | 0.04 | 0.007 |  |  |  | 2017-03-20 | 2025-03-21 | ➥ | ➥ | ➥ | TRUE
Kingspan Insulation | Optim-R | Optim-R 50 | 1.1.1.15 | 0.05 | 0.05 | 0.007 |  |  |  | 2021-05-29 | 2025-05-29 | ➥ | ➥ | ➥ | TRUE
Kingspan Insulation | Selthaan Alu | Selthaan® Alu 25-79 | 1.1.1.7 | 0.025 | 0.079 | 0.029 |  |  |  | 2014-10-28 | 2022-10-29 |  |  |  | TRUE
Kingspan Insulation | Selthaan Alu | Selthaan® Alu 80-100 | 1.1.1.7 | 0.08 | 0.1 | 0.028 |  |  |  | 2014-10-28 | 2022-10-29 |  |  |  | TRUE
Kingspan Insulation | Selthaan Briteboard | Selthaan® Briteboard 40-80 | 1.1.1.7 | 0.04 | 0.08 | 0.03 |  |  |  | 2014-10-28 | 2022-10-29 |  |  |  | TRUE
Kingspan Insulation | Selthaan Megaplus | Selthaan® Megaplus 30-80 | 1.1.1.7 | 0.03 | 0.08 | 0.025 |  |  |  | 2014-10-28 | 2017-09-21 | ➥ |  |  | TRUE
Kingspan Insulation | Selthaan Megaplus B | Selthaan® Megaplus B 30-80 | 1.1.1.7 | 0.03 | 0.08 | 0.025 |  |  |  | 2014-10-28 | 2015-08-18 | ➥ |  |  | TRUE
Kingspan Insulation | Selthaan Megaplus B | Selthaan® Megaplus B 30-80 | 1.1.1.7 | 0.03 | 0.08 | 0.023 |  |  |  | 2015-08-19 | 2023-08-19 |  |  |  | TRUE
Kingspan Insulation | Selthaan Megaplus HD | Selthaan® Megaplus HD 30-80 | 1.1.1.7 | 0.03 | 0.08 | 0.024 |  |  |  | 2017-09-22 | 2025-07-31 | ➥ | ➥ |  | TRUE
Kingspan Insulation | Selthaan Megaplus SE | Selthaan® Megaplus SE 30-80 | 1.1.1.7 | 0.03 | 0.08 | 0.024 |  |  |  | 2017-09-22 | 2025-07-31 | ➥ | ➥ |  | TRUE
Kingspan Insulation | TF70 panneau sol TF70 vloerplaat | Therma™ TF70 20-100 | 1.1.1.7 | 0.02 | 0.1 | 0.023 |  |  |  | 2014-10-28 | 2017-03-19 | ➥ |  |  | TRUE
Kingspan Insulation | TF70 panneau sol TF70 Vloerplaat | Therma™ TF70 20-100 | 1.1.1.7 | 0.02 | 0.1 | 0.022 |  |  |  | 2017-03-20 | 2025-03-21 | ➥ | ➥ |  | TRUE
Kingspan Insulation | Thermaroof TR20 | TR20 (30-79 mm) | 1.1.1.7 | 0.03 | 0.079 | 0.028 |  |  |  | 2007-07-11 | 2011-08-31 |  |  |  | TRUE |  |  |  | NL1
Kingspan Insulation | Thermaroof TR20 | TR20 (80-120 mm) | 1.1.1.7 | 0.08 | 0.12 | 0.027 |  |  |  | 2007-07-11 | 2011-08-31 |  |  |  | TRUE |  |  |  | NL1
Kingspan Insulation | Thermaroof TR26 | TR26 (30 mm) | 1.1.1.7 | 0.03 | 0.03 | 0.022 |  |  |  | 2007-07-11 | 2011-08-31 |  |  |  | TRUE
Kingspan Insulation | Thermaroof TR26 | TR26 (31-120 mm) | 1.1.1.7 | 0.031 | 0.12 | 0.023 |  |  |  | 2007-07-11 | 2011-08-31 |  |  |  | TRUE
Kingspan Insulation | Thermaroof TR27 | TR27 (30-79 mm) | 1.1.1.7 | 0.03 | 0.079 | 0.027 |  |  |  | 2007-07-11 | 2011-08-31 |  |  |  | TRUE
Kingspan Insulation | Thermaroof TR27 | TR27 (80-120 mm) | 1.1.1.7 | 0.08 | 0.12 | 0.026 |  |  |  | 2007-07-11 | 2011-08-31 |  |  |  | TRUE
Kingspan Insulation | TP10 panneau sarking TP10 hellend dakplaat | Therma™ TP10 30-200 | 1.1.1.7 | 0.03 | 0.2 | 0.022 |  |  |  | 2016-12-23 | 2020-12-23 | ➥ | ➥ |  | TRUE
Kingspan Insulation | TP10 panneau sarking TP10 hellend dakplaat | Therma™ TP10 40-120 | 1.1.1.7 | 0.04 | 0.12 | 0.023 |  |  |  | 2014-10-28 | 2016-12-22 | ➥ |  |  | TRUE
Kingspan Insulation | TP11 panneau sarking TP11 hellend dakplaat | Therma™ TP11 30-200 | 1.1.1.7 | 0.03 | 0.2 | 0.022 |  |  |  | 2016-12-23 | 2020-12-23 | ➥ | ➥ |  | TRUE
Kingspan Insulation | TP13 plancher isolant TP13 vloerisolatie element | Therma™ TP13 60-160 | 1.1.1.7 | 0.06 | 0.16 | 0.023 |  |  |  | 2014-10-28 | 2022-10-29 |  |  |  | TRUE
Kingspan Insulation | TR20 Panneau pour toitures plates TR20 platdak plaat | Therma™ TR20 30-79 | 1.1.1.7 | 0.03 | 0.079 | 0.028 |  |  |  | 2012-09-03 | 2014-10-28 |  |  |  | TRUE | X | X
Kingspan Insulation | TR20 Panneau pour toitures plates TR20 platdak plaat | Therma™ TR20 80-120 | 1.1.1.7 | 0.08 | 0.12 | 0.027 |  |  |  | 2012-09-03 | 2014-10-28 |  |  |  | TRUE | X | X
Kingspan Insulation | TR20 panneau support d'etanchéité TR20 platdak plaat | Therma™ TR20 120 | 1.1.1.7 | 0.12 | 0.12 | 0.025 |  |  |  | 2014-10-28 | 2022-10-29 |  |  |  | TRUE | X | X
Kingspan Insulation | TR20 panneau support d'etanchéité TR20 platdak plaat | Therma™ TR20 30-79 | 1.1.1.7 | 0.03 | 0.079 | 0.027 |  |  |  | 2014-10-28 | 2022-10-29 |  |  |  | TRUE | X | X
Kingspan Insulation | TR20 panneau support d'etanchéité TR20 platdak plaat | Therma™ TR20 80-119 | 1.1.1.7 | 0.08 | 0.119 | 0.026 |  |  |  | 2014-10-28 | 2022-10-29 |  |  |  | TRUE | X | X
Kingspan Insulation | TR24 panneau support d'etanchéité TR24 platdak plaat | Therma™ TR24 120 | 1.1.1.7 | 0.12 | 0.12 | 0.025 |  |  |  | 2014-10-28 | 2022-10-29 |  |  |  | TRUE | X | X
Kingspan Insulation | TR24 panneau support d'etanchéité TR24 platdak plaat | Therma™ TR24 30-79 | 1.1.1.7 | 0.03 | 0.079 | 0.027 |  |  |  | 2014-10-28 | 2022-10-29 |  |  |  | TRUE | X | X
Kingspan Insulation | TR24 panneau support d'etanchéité TR24 platdak plaat | Therma™ TR24 80-119 | 1.1.1.7 | 0.08 | 0.119 | 0.026 |  |  |  | 2014-10-28 | 2022-10-29 |  |  |  | TRUE | X | X
Kingspan Insulation | TR26 FM Panneau pour toitures plates TR26 FM platdak plaat | Therma™ TR26 | 1.1.1.7 | 0.03 | 0.12 | 0.023 |  |  |  | 2012-09-03 | 2014-10-28 |  |  |  | TRUE | X | X
Kingspan Insulation | TR26 FM panneau support d'etanchéité TR26 FM platdak plaat | Therma™ TR26 FM 30-160 | 1.1.1.7 | 0.03 | 0.16 | 0.022 |  |  |  | 2017-09-22 | 2021-07-30 |  |  |  | TRUE |  | X
Kingspan Insulation | TR26 panneau support d'etanchéité TR26 platdak plaat | Therma™ TR26 (v2021) | 1.1.1.7 | 0.03 | 0.16 | 0.022 |  |  |  | 2021-07-31 | 2025-07-31 | ➥ | ➥ |  | TRUE |  |  |  | NL1
Kingspan Insulation | TR26 panneau support d'etanchéité TR26 platdak plaat | Therma™ TR26 30-160 | 1.1.1.7 | 0.03 | 0.16 | 0.023 |  |  |  | 2014-10-28 | 2017-09-21 | ➥ |  |  | TRUE | X | X
Kingspan Insulation | TR27 FM Panneau pour toitures plates TR27 FM platdak plaat | Therma™ TR27 FM 30-79 | 1.1.1.7 | 0.03 | 0.079 | 0.027 |  |  |  | 2012-09-03 | 2014-10-28 |  |  |  | TRUE | X | X
Kingspan Insulation | TR27 FM Panneau pour toitures plates TR27 FM platdak plaat | Therma™ TR27 FM 80-120 | 1.1.1.7 | 0.08 | 0.12 | 0.026 |  |  |  | 2012-09-03 | 2014-10-28 |  |  |  | TRUE | X | X
Kingspan Insulation | TR27 panneau support d'etanchéité TR27 platdak plaat | Therma™ TR27 120-160 | 1.1.1.7 | 0.12 | 0.16 | 0.025 |  |  |  | 2014-10-28 | 2022-10-29 |  |  |  | TRUE | X | X
Kingspan Insulation | TR27 panneau support d'etanchéité TR27 platdak plaat | Therma™ TR27 30-79 | 1.1.1.7 | 0.03 | 0.079 | 0.027 |  |  |  | 2014-10-28 | 2022-10-29 |  |  |  | TRUE | X | X
Kingspan Insulation | TR27 panneau support d'etanchéité TR27 platdak plaat | Therma™ TR27 80-119 | 1.1.1.7 | 0.08 | 0.119 | 0.026 |  |  |  | 2014-10-28 | 2022-10-29 |  |  |  | TRUE | X | X
Kingspan Insulation | TR28 panneau support d'etanchéité TR28 plakdak plaat | Therma TR28 30-160 | 1.1.1.7 | 0.03 | 0.16 | 0.022 |  |  |  | 2019-03-26 | 2023-03-26 |  |  |  | TRUE
Kingspan Insulation | TT40 panneau support d'etanchéité penté TT40 afschot dakplaat | Therma™ TT40 120-130 | 1.1.1.7 | 0.12 | 0.13 | 0.025 |  |  |  | 2014-10-28 | 2022-10-29 |  |  |  | TRUE | X | X
Kingspan Insulation | TT40 panneau support d'etanchéité penté TT40 afschot dakplaat | Therma™ TT40 30-79 | 1.1.1.7 | 0.03 | 0.079 | 0.027 |  |  |  | 2014-10-28 | 2022-10-29 |  |  |  | TRUE | X | X
Kingspan Insulation | TT40 panneau support d'etanchéité penté TT40 afschot dakplaat | Therma™ TT40 80-119 | 1.1.1.7 | 0.08 | 0.119 | 0.026 |  |  |  | 2014-10-28 | 2022-10-29 |  |  |  | TRUE | X | X
Kingspan Insulation | TT46 FM panneau support d'etanchéité penté TT46 FM afschot dakplaat | Therma™ TT46 FM 30-130 | 1.1.1.7 | 0.03 | 0.13 | 0.022 |  |  |  | 2017-09-22 | 2021-07-30 |  |  |  | TRUE
Kingspan Insulation | TT46 panneau support d'etanchéité penté TT46 afschot dakplaat | Therma™ TT46 (v2021) | 1.1.1.7 | 0.03 | 0.13 | 0.022 |  |  |  | 2021-07-31 | 2025-07-31 | ➥ | ➥ |  | TRUE |  |  |  | NL1
Kingspan Insulation | TT46 panneau support d'etanchéité penté TT46 afschot dakplaat | Therma™ TT46 30-130 | 1.1.1.7 | 0.03 | 0.13 | 0.023 |  |  |  | 2014-10-28 | 2017-09-21 | ➥ |  |  | TRUE | X | X
Kingspan Insulation | TT47 panneau support d'etanchéité penté TT47 afschot dakplaat | Therma™ TT47 120-150 | 1.1.1.7 | 0.12 | 0.15 | 0.025 |  |  |  | 2014-10-28 | 2022-10-29 |  |  |  | TRUE
Kingspan Insulation | TT47 panneau support d'etanchéité penté TT47 afschot dakplaat | Therma™ TT47 30-79 | 1.1.1.7 | 0.03 | 0.079 | 0.027 |  |  |  | 2014-10-28 | 2022-10-29 |  |  |  | TRUE
Kingspan Insulation | TT47 panneau support d'etanchéité penté TT47 afschot dakplaat | Therma™ TT47 80-119 | 1.1.1.7 | 0.08 | 0.119 | 0.026 |  |  |  | 2014-10-28 | 2022-10-29 |  |  |  | TRUE
Kingspan Insulation | TW50 panneau murs extérieurs TW50 spouwplaat | Therma™ TW50 30-160 | 1.1.1.7 | 0.03 | 0.16 | 0.022 |  |  |  | 2015-05-13 | 2022-10-29 |  |  |  | TRUE
Kingspan Insulation | TW50 panneau murs extérieurs TW50 spouwplaat | Therma™ TW50 50-120 | 1.1.1.7 | 0.05 | 0.12 | 0.023 |  |  |  | 2014-10-28 | 2015-05-12 | ➥ |  |  | TRUE
Kingspan Insulation | TW50 plus panneau murs extérieurs TW50 plus spouwplaat | Therma™ TW50 plus 50-120 | 1.1.1.7 | 0.05 | 0.12 | 0.023 |  |  |  | 2014-10-28 | 2018-10-28 | ➥ |  |  | TRUE
Kingspan Insulation | TW55 panneau pour cloisons TW55 frameplaat | Therma™ TW55 30-80 | 1.1.1.7 | 0.03 | 0.08 | 0.022 |  |  |  | 2017-03-20 | 2021-03-20 | ➥ | ➥ |  | TRUE
Kingspan Insulation | TW55 panneau pour cloisons TW55 frameplaat | Therma™ TW55 30-80 | 1.1.1.7 | 0.03 | 0.08 | 0.023 |  |  |  | 2014-10-14 | 2017-03-19 | ➥ |  |  | TRUE
Kingspan Unidek | Dijkotop GG | Dijkotop GG | 1.1.1.5 | 0.03 | 0.3 | 0.036 |  |  |  | 2012-09-03 | 2016-08-09 |  |  |  | TRUE |  |  |  | NL1
Kingspan Unidek | Dijkotop LC | Dijkotop LC | 1.1.1.5 | 0.03 | 0.3 | 0.036 |  |  |  | 2012-09-03 | 2016-08-09 |  |  |  | TRUE |  |  |  | NL1
Kingspan Unidek | EPS 100 | EPS 100 | 1.1.1.5 | 0.02 | 0.3 | 0.036 |  |  |  | 2012-09-03 | 2016-08-09 |  |  |  | TRUE | X | X |  | NL1; DE1
Kingspan Unidek | EPS 120 | EPS 120 | 1.1.1.5 | 0.02 | 0.3 | 0.035 |  |  |  | 2012-09-03 | 2016-08-09 |  |  |  | TRUE |  |  |  | NL1; DE1
Kingspan Unidek | EPS 150 | EPS 150 | 1.1.1.5 | 0.02 | 0.3 | 0.034 |  |  |  | 2012-09-03 | 2016-08-09 |  |  |  | TRUE | X | X |  | NL1; DE1
Kingspan Unidek | EPS 200 | EPS 200 | 1.1.1.5 | 0.02 | 0.3 | 0.033 |  |  |  | 2012-09-03 | 2016-08-09 |  |  |  | TRUE | X | X |  | NL1; DE1
Kingspan Unidek | EPS 250 | EPS 250 | 1.1.1.5 | 0.02 | 0.3 | 0.033 |  |  |  | 2012-09-03 | 2016-08-09 |  |  |  | TRUE |  |  |  | NL1; DE1
Kingspan Unidek | EPS 60 | EPS 60 | 1.1.1.5 | 0.02 | 0.3 | 0.038 |  |  |  | 2012-09-03 | 2016-08-09 |  |  |  | TRUE | X |  |  | NL1; DE1
Kingspan Unidek | EPS 70 | EPS 70 | 1.1.1.5 | 0.02 | 0.3 | 0.037 |  |  |  | 2012-09-03 | 2016-08-09 |  |  |  | TRUE |  |  |  | NL1; DE1
Kingspan Unidek | EPS GI/WDV 032 | EPS GI/WDV 032 | 1.1.1.5 | 0.02 | 0.3 | 0.032 |  |  |  | 2012-09-03 | 2016-08-09 |  |  |  | TRUE |  |  |  | DE1
Kingspan Unidek | EPS GI/WDV 035 | EPS GI/WDV 035 | 1.1.1.5 | 0.02 | 0.3 | 0.034 |  |  |  | 2012-09-03 | 2016-08-09 |  |  |  | TRUE |  |  |  | DE1
Kingspan Unidek | EPS GI/WDV 040 | EPS GI/WDV 040 | 1.1.1.5 | 0.02 | 0.3 | 0.038 |  |  |  | 2012-09-03 | 2016-08-09 |  |  |  | TRUE |  |  |  | DE1
Kingspan Unidek | EPS platinum | EPS platinum 031 | 1.1.1.5 | 0.02 | 0.3 | 0.031 |  |  |  | 2012-09-03 | 2016-08-09 |  |  |  | TRUE |  |  |  | NL1
Kingspan Unidek | EPS platinum | EPS platinum 032 | 1.1.1.5 | 0.02 | 0.3 | 0.032 |  |  |  | 2012-09-03 | 2016-08-09 |  |  |  | TRUE |  |  |  | NL1; DE1
Kingspan Unidek | Marathon | Marathon | 1.1.1.5 | 0.03 | 0.3 | 0.033 |  |  |  | 2012-09-03 | 2016-08-09 |  |  |  | TRUE |  |  |  | NL1
Kingspan Unidek | Marathon Optimum | Marathon Optimum | 1.1.1.5 | 0.055 | 0.3 | 0.033 |  |  |  | 2012-09-03 | 2016-08-09 |  |  |  | TRUE |  |  |  | NL1
Kingspan Unidek | Polydek Plus | Polydek Plus | 1.1.1.5 | 0.05 | 0.15 | 0.03 |  |  |  | 2012-09-03 | 2016-08-09 |  |  |  | TRUE |  |  |  | NL1
Kingspan Unidek | Polydek RE | Polydek RE | 1.1.1.5 | 0.05 | 0.15 | 0.036 |  |  |  | 2012-09-03 | 2016-08-09 |  |  |  | TRUE | X |  |  | NL1
Kingspan Unidek | Polydek SE | Polydek SE | 1.1.1.5 | 0.05 | 0.15 | 0.038 |  |  |  | 2012-09-03 | 2016-08-09 |  |  |  | TRUE | X |  |  | NL1
Kingspan Unidek | Runner | Runner | 1.1.1.5 | 0.045 | 0.3 | 0.037 |  |  |  | 2012-09-03 | 2016-08-09 |  |  |  | TRUE |  |  |  | NL1
Kingspan Unidek | Runner Optimum | Runner Optimum | 1.1.1.5 | 0.07 | 0.295 | 0.037 |  |  |  | 2012-09-03 | 2016-08-09 |  |  |  | TRUE |  |  |  | NL1
Kingspan unidek | Solidek 4000 TK | Solidek 4000 TK | 1.1.1.5 | 0.02 | 0.06 | 0.043 |  |  |  | 2016-08-10 | 2024-08-10 |  |  |  | TRUE
Kingspan Unidek | Solidek 4000 TKFP | Solidek 4000 TKFP | 1.1.1.5 | 0.02 | 0.06 | 0.043 |  |  |  | 2012-09-03 | 2016-08-09 |  |  |  | TRUE |  |  |  | DE1
Kingspan Unidek | Solidek 5000 TK | Solidek 5000 TK | 1.1.1.5 | 0.02 | 0.06 | 0.04 |  |  |  | 2012-09-03 | 2024-08-10 |  |  |  | TRUE
Kingspan Unidek | Solidek HL 100 | Solidek HL 100 | 1.1.1.5 | 0.08 | 0.12 | 0.036 |  |  |  | 2012-09-03 | 2016-08-09 |  |  |  | TRUE |  |  |  | NL1
Kingspan Unidek | Solidek HL 150 | Solidek HL 150 | 1.1.1.5 | 0.08 | 0.12 | 0.034 |  |  |  | 2012-09-03 | 2016-08-09 |  |  |  | TRUE |  |  |  | NL1
Kingspan unidek | Unidek DI EPS 100 | Unidek DI EPS 100 | 1.1.1.5 | 0.03 | 0.3 | 0.033 |  |  |  | 2016-08-10 | 2020-08-10 | ➥ | ➥ |  | TRUE | X | X |  | NL1
Kingspan unidek | Unidek DI EPS 100 | Unidek DI EPS 100 | 1.1.1.5 | 0.03 | 0.29 | 0.036 |  |  |  | 2020-08-10 | 2024-08-10 |  |  |  | TRUE | X | X |  | NL1
Kingspan unidek | Unidek DI EPS 150 | Unidek DI EPS 150 | 1.1.1.5 | 0.03 | 0.3 | 0.034 |  |  |  | 2016-08-10 | 2024-08-10 |  |  |  | TRUE |  | X |  | NL1
Kingspan unidek | Unidek DI EPS 200 | Unidek DI EPS 200 | 1.1.1.5 | 0.03 | 0.3 | 0.033 |  |  |  | 2016-08-10 | 2024-08-10 |  |  |  | TRUE |  | X |  | NL1
Kingspan unidek | Unidek DI EPS 250 | Unidek DI EPS 250 | 1.1.1.5 | 0.03 | 0.3 | 0.033 |  |  |  | 2016-08-10 | 2024-08-10 |  |  |  | TRUE
Kingspan unidek | Unidek DI GG EPS 100 | Unidek DI GG EPS 100 | 1.1.1.5 | 0.03 | 0.3 | 0.036 |  |  |  | 2016-08-10 | 2020-08-10 | ➥ | ➥ |  | TRUE | X |  |  | NL1
Kingspan unidek | Unidek DI GG EPS 100 | Unidek DI GG EPS 100 | 1.1.1.5 | 0.03 | 0.29 | 0.036 |  |  |  | 2020-08-10 | 2024-08-10 |  |  |  | TRUE | X |  |  | NL1
Kingspan unidek | Unidek DI GG EPS 150 | Unidek DI GG EPS 150 | 1.1.1.5 | 0.03 | 0.3 | 0.034 |  |  |  | 2016-08-10 | 2024-08-10 |  |  |  | TRUE |  |  |  | NL1
Kingspan unidek | Unidek DI GG EPS 200 | Unidek DI GG EPS 200 | 1.1.1.5 | 0.03 | 0.3 | 0.033 |  |  |  | 2016-08-10 | 2024-08-10 |  |  |  | TRUE |  |  |  | NL1
Kingspan unidek | Unidek DI GG Platinum EPS 100 | Unidek DI GG Platinum EPS 100 | 1.1.1.5 | 0.03 | 0.3 | 0.031 |  |  |  | 2016-08-10 | 2024-08-10 |  |  |  | TRUE |  |  |  | NL1
Kingspan unidek | Unidek DI GG Platinum EPS 150 | Unidek DI GG Platinum EPS 150 | 1.1.1.5 | 0.03 | 0.3 | 0.031 |  |  |  | 2016-08-10 | 2024-08-10 |  |  |  | TRUE |  |  |  | NL1
Kingspan unidek | Unidek DI LC EPS 100 | Unidek DI LC EPS 100 | 1.1.1.5 | 0.03 | 0.3 | 0.036 |  |  |  | 2016-08-10 | 2024-08-10 |  |  |  | TRUE |  |  |  | NL1
Kingspan unidek | Unidek DI LC EPS 150 | Unidek DI LC EPS 150 | 1.1.1.5 | 0.03 | 0.3 | 0.034 |  |  |  | 2016-08-10 | 2024-08-10 |  |  |  | TRUE |  |  |  | NL1
Kingspan unidek | Unidek DI LC EPS 200 | Unidek DI LC EPS 200 | 1.1.1.5 | 0.03 | 0.3 | 0.033 |  |  |  | 2016-08-10 | 2024-08-10 |  |  |  | TRUE |  |  |  | NL1
Kingspan Unidek | Unidek DI LC Platinum EPS 100 | Unidek - DI LC Platinum EPS 100 | 1.1.1.5 | 0.03 | 0.3 | 0.031 |  |  |  | 2017-06-06 | 2021-06-06 |  |  |  | TRUE |  |  |  | NL1
Kingspan unidek | Unidek DI LC Platinum EPS 100 | Unidek DI LC Platinum EPS 100 | 1.1.1.5 | 0.03 | 0.3 | 0.036 |  |  |  | 2016-08-10 | 2017-06-05 | ➥ | ➥ |  | TRUE |  |  |  | NL1
Kingspan Unidek | Unidek DI LC Platinum EPS 150 | Unidek - DI LC Platinum EPS 150 | 1.1.1.5 | 0.03 | 0.3 | 0.031 |  |  |  | 2017-06-06 | 2021-06-06 |  |  |  | TRUE |  |  |  | NL1
Kingspan unidek | Unidek DI LC Platinum EPS 150 | Unidek DI LC Platinum EPS 150 | 1.1.1.5 | 0.03 | 0.3 | 0.034 |  |  |  | 2016-08-10 | 2017-06-05 | ➥ | ➥ |  | TRUE |  |  |  | NL1
Kingspan unidek | Unidek DI Platinum Base | Unidek DI Platinum Base | 1.1.1.5 | 0.03 | 0.3 | 0.031 |  |  |  | 2016-08-10 | 2024-08-10 |  |  |  | TRUE |  |  |  | NL1
Kingspan unidek | Unidek DI Platinum EPS 100-031 | Unidek DI Platinum EPS 100-031 | 1.1.1.5 | 0.03 | 0.3 | 0.031 |  |  |  | 2016-08-10 | 2024-08-10 |  |  |  | TRUE |  |  |  | NL1
Kingspan unidek | Unidek DI platinum EPS 150-031 | Unidek DI platinum EPS 150-031 | 1.1.1.5 | 0.03 | 0.3 | 0.031 |  |  |  | 2016-08-10 | 2024-08-10 |  |  |  | TRUE |  |  |  | NL1
Kingspan unidek | Unidek DI Platinum Kameleon | Unidek DI Platinum Kameleon | 1.1.1.5 | 0.03 | 0.3 | 0.031 |  |  |  | 2016-08-10 | 2024-08-10 |  |  |  | TRUE |  |  |  | NL1
Kingspan unidek | Unidek DI Walker | Unidek DI Walker | 1.1.1.5 | 0.045 | 0.3 | 0.038 |  |  |  | 2016-08-10 | 2024-08-10 |  |  |  | TRUE |  |  |  | NL1
Kingspan unidek | Unidek DI Walker Optimum | Unidek DI Walker Optimum | 1.1.1.5 | 0.07 | 0.295 | 0.038 |  |  |  | 2016-08-10 | 2024-08-10 |  |  |  | TRUE |  |  |  | NL1
Kingspan unidek | Unidek EPS 100 | Unidek EPS 100 | 1.1.1.5 | 0.01 | 0.3 | 0.036 |  |  |  | 2016-08-10 | 2020-08-10 | ➥ | ➥ |  | TRUE | X | X
Kingspan unidek | Unidek EPS 100 | Unidek EPS 100 | 1.1.1.5 | 0.03 | 0.3 | 0.036 |  |  |  | 2020-08-10 | 2024-08-10 |  |  |  | TRUE | X | X
Kingspan unidek | Unidek EPS 120 | Unidek EPS 120 | 1.1.1.5 | 0.01 | 0.3 | 0.035 |  |  |  | 2016-08-10 | 2024-08-10 |  |  |  | TRUE
Kingspan unidek | Unidek EPS 150 | Unidek EPS 150 | 1.1.1.5 | 0.01 | 0.3 | 0.034 |  |  |  | 2016-08-10 | 2020-08-10 | ➥ | ➥ |  | TRUE | X | X
Kingspan unidek | Unidek EPS 150 | Unidek EPS 150 | 1.1.1.5 | 0.03 | 0.3 | 0.034 |  |  |  | 2020-08-10 | 2024-08-10 |  |  |  | TRUE | X | X
Kingspan unidek | Unidek EPS 200 | Unidek EPS 200 | 1.1.1.5 | 0.01 | 0.3 | 0.033 |  |  |  | 2016-08-10 | 2020-08-10 | ➥ | ➥ |  | TRUE | X | X
Kingspan unidek | Unidek EPS 200 | Unidek EPS 200 | 1.1.1.5 | 0.03 | 0.3 | 0.033 |  |  |  | 2020-08-10 | 2024-08-10 |  |  |  | TRUE | X | X
Kingspan unidek | Unidek EPS 250 | Unidek EPS 250 | 1.1.1.5 | 0.01 | 0.3 | 0.033 |  |  |  | 2016-08-10 | 2024-08-10 |  |  |  | TRUE
Kingspan unidek | Unidek EPS 60 | Unidek EPS 60 | 1.1.1.5 | 0.01 | 0.3 | 0.038 |  |  |  | 2016-08-10 | 2020-08-10 | ➥ | ➥ |  | TRUE | X
Kingspan unidek | Unidek EPS 60 | Unidek EPS 60 | 1.1.1.5 | 0.03 | 0.3 | 0.038 |  |  |  | 2020-08-10 | 2024-08-10 |  |  |  | TRUE | X
Kingspan unidek | Unidek EPS 70 | Unidek EPS 70 | 1.1.1.5 | 0.01 | 0.3 | 0.037 |  |  |  | 2016-08-10 | 2020-08-10 | ➥ | ➥ |  | TRUE
Kingspan unidek | Unidek EPS 70 | Unidek EPS 70 | 1.1.1.5 | 0.01 | 0.3 | 0.038 |  |  |  | 2020-08-10 | 2024-08-10 |  |  |  | TRUE
Kingspan unidek | Unidek EPS Eco | Unidek EPS Eco | 1.1.1.5 | 0.03 | 0.3 | 0.038 |  |  |  | 2016-08-10 | 2024-08-10 |  |  |  | TRUE
Kingspan unidek | Unidek EPS Eco Plus | Unidek EPS Eco Plus | 1.1.1.5 | 0.03 | 0.3 | 0.037 |  |  |  | 2016-08-10 | 2024-08-10 |  |  |  | TRUE |  |  |  | NL1
Kingspan unidek | Unidek EPS GI 032 | Unidek EPS GI 032 | 1.1.1.5 | 0.02 | 0.3 | 0.032 |  |  |  | 2016-08-10 | 2024-08-10 |  |  |  | TRUE
Kingspan unidek | Unidek EPS GI 035 | Unidek EPS GI 035 | 1.1.1.5 | 0.02 | 0.3 | 0.034 |  |  |  | 2016-08-10 | 2020-08-10 | ➥ | ➥ |  | TRUE | X
Kingspan unidek | Unidek EPS GI 035 | Unidek EPS GI 035 | 1.1.1.5 | 0.03 | 0.3 | 0.034 |  |  |  | 2020-08-10 | 2024-08-10 |  |  |  | TRUE | X
Kingspan unidek | Unidek EPS GI 040 | Unidek EPS GI 040 | 1.1.1.5 | 0.03 | 0.3 | 0.038 |  |  |  | 2020-08-10 | 2024-08-10 |  |  |  | TRUE | X
Kingspan unidek | Unidek EPS GI 040 | Unidek EPS GI 040 | 1.1.1.5 | 0.02 | 0.3 | 0.038 |  |  |  | 2016-08-10 | 2020-08-10 | ➥ | ➥ |  | TRUE | X
Kingspan unidek | Unidek EPS platinum EPS 100 | Unidek EPS platinum EPS 100 | 1.1.1.5 | 0.02 | 0.3 | 0.031 |  |  |  | 2016-08-10 | 2024-08-10 |  |  |  | TRUE
Kingspan unidek | Unidek EPS platinum EPS 150 | Unidek EPS platinum EPS 150 | 1.1.1.5 | 0.02 | 0.3 | 0.031 |  |  |  | 2016-08-10 | 2024-08-10 |  |  |  | TRUE
Kingspan unidek | Unidek EPS platinum EPS 60 | Unidek EPS platinum EPS 60 | 1.1.1.5 | 0.02 | 0.3 | 0.032 |  |  |  | 2016-08-10 | 2024-08-10 |  |  |  | TRUE
Kingspan unidek | Unidek EPS platinum EPS 80 | Unidek EPS platinum EPS 80 | 1.1.1.5 | 0.02 | 0.3 | 0.031 |  |  |  | 2016-08-10 | 2024-08-10 |  |  |  | TRUE
Kingspan unidek | Unidek Marathon | Unidek Marathon | 1.1.1.5 | 0.03 | 0.3 | 0.033 |  |  |  | 2016-08-10 | 2024-08-10 |  |  |  | TRUE |  |  |  | NL1
Kingspan unidek | Unidek Polydek Plus | Unidek Polydek Plus | 1.1.1.5 | 0.05 | 0.15 | 0.031 |  |  |  | 2016-08-10 | 2024-08-10 |  |  |  | TRUE
Kingspan unidek | Unidek Polydek RE | Unidek Polydek RE | 1.1.1.5 | 0.05 | 0.15 | 0.036 |  |  |  | 2016-08-10 | 2024-08-10 |  |  |  | TRUE
Kingspan unidek | Unidek Runner | Unidek Runner | 1.1.1.5 | 0.045 | 0.3 | 0.037 |  |  |  | 2016-08-10 | 2024-08-10 |  |  |  | TRUE |  |  |  | NL1
Kingspan unidek | Unidek Runner Optimum | Unidek Runner Optimum | 1.1.1.5 | 0.07 | 0.295 | 0.037 |  |  |  | 2016-08-10 | 2024-08-10 |  |  |  | TRUE |  |  |  | NL1
Kingspan Unidek | Walker | Walker | 1.1.1.5 | 0.045 | 0.3 | 0.038 |  |  |  | 2012-09-03 | 2016-08-09 |  |  |  | TRUE |  |  |  | NL1
Kingspan Unidek | Walker Optimum | Walker Optimum | 1.1.1.5 | 0.07 | 0.295 | 0.038 |  |  |  | 2012-09-03 | 2016-08-09 |  |  |  | TRUE |  |  |  | NL1
Knauf | EPS 032 bord droit gris EPS 032 rechte kant grijs | Knauf_EPS_032_droit (2-40) Knauf_EPS_032_ recht (2-40) | 1.1.1.5 | 0.02 | 0.4 | 0.032 |  |  |  | 2019-01-17 | 2023-01-17 | ➥ | ➥ |  | TRUE |  | X
Knauf | EPS 032 bord droit EPS 032 rechte kant | Knauf_EPS_032_droit Knauf_EPS_032_recht | 1.1.1.5 | 0.02 | 0.05 | 0.032 |  |  |  | 2014-12-18 | 2018-12-18 | ➥ |  |  | TRUE |  | X
Knauf | EPS 032 T/M gris EPS 032 T/G grijs | Knauf_EPS_032 (6-40) | 1.1.1.5 | 0.06 | 0.4 | 0.032 |  |  |  | 2019-01-17 | 2023-01-17 | ➥ | ➥ |  | TRUE |  | X
Knauf | EPS 032 T/M EPS 032 T/G | Knauf_EPS_032 | 1.1.1.5 | 0.06 | 0.24 | 0.031 |  |  |  | 2014-12-18 | 2018-12-18 | ➥ |  |  | TRUE |  | X
Knauf | EPS 035 bord droit blanc EPS 035 rechte kant wit | Knauf_EPS_035_droit (2-40) Knauf_EPS_035_recht (2-40) | 1.1.1.5 | 0.02 | 0.4 | 0.034 |  |  |  | 2019-01-17 | 2023-01-17 | ➥ | ➥ |  | TRUE |  | X
Knauf | EPS 035 bord droit EPS 035 rechte kant | Knauf_EPS_035_droit Knauf_EPS_035_recht | 1.1.1.5 | 0.02 | 0.05 | 0.035 |  |  |  | 2014-12-18 | 2018-12-18 | ➥ |  |  | TRUE |  | X
Knauf | EPS 035 T/M blanc EPS 035 T/G wit | Knauf_EPS_035 (6-40) | 1.1.1.5 | 0.06 | 0.4 | 0.034 |  |  |  | 2019-01-17 | 2023-01-17 | ➥ | ➥ |  | TRUE |  | X
Knauf | EPS 035 T/M EPS 035 T/G | Knauf_EPS_035 | 1.1.1.5 | 0.06 | 0.24 | 0.034 |  |  |  | 2014-12-18 | 2018-12-18 | ➥ |  |  | TRUE |  | X
Knauf | EPS 040 bord droit EPS 040 rechte kant | Knauf_EPS_040_droit (2-40) Knauf_EPS_040_ recht (2-40) | 1.1.1.5 | 0.02 | 0.4 | 0.038 |  |  |  | 2019-01-17 | 2023-01-17 | ➥ | ➥ |  | TRUE |  | X
Knauf | EPS 040 bord droit EPS 040 rechte kant | Knauf_EPS_040_droit Knauf_EPS_040_recht | 1.1.1.5 | 0.02 | 0.05 | 0.04 |  |  |  | 2014-12-18 | 2018-12-18 | ➥ |  |  | TRUE |  | X
Knauf | EPS 040 T/M EPS 040 T/G | Knauf_EPS_040 | 1.1.1.5 | 0.06 | 0.24 | 0.038 |  |  |  | 2014-12-18 | 2018-12-18 | ➥ |  |  | TRUE |  | X
Knauf | EPS 040 T/M EPS 040 T/G | Knauf_EPS_040 (6-40) | 1.1.1.5 | 0.06 | 0.4 | 0.038 |  |  |  | 2019-01-17 | 2023-01-17 | ➥ | ➥ |  | TRUE |  | X
Knauf | EPS SunJa 032 bord droit EPS SunJa 032 rechte kant | Knauf_EPS_SunJa_032 | 1.1.1.5 | 0.08 | 0.2 | 0.032 |  |  |  | 2014-12-18 | 2018-12-18 | ➥ |  |  | TRUE
Knauf | Laine de roche 035 plus Rotswolplaat 035 plus | Knauf_LaineDeRoche035_plus Knauf_Rotswolplaat035_plus | 1.1.1.1 | 0.06 | 0.3 | 0.034 |  |  |  | 2019-01-17 | 2023-01-17 | ➥ | ➥ |  | TRUE |  | X
Knauf | Laine de roche 035 pour battées Rotswolplaat 035 voor dagkanten | Knauf_LaineDeRoche035_battées Knauf_Rotswolplaat035_dagkanten | 1.1.1.1 | 0.02 | 0.03 | 0.035 |  |  |  | 2019-01-17 | 2023-01-17 | ➥ | ➥ |  | TRUE
Knauf | Lamdapor/Neopor WLG 032 T/M Lamdapor/Neopor WLG 032 T/G | Knauf_Lamdapor-Neopor_WLG_032 | 1.1.1.5 | 0.06 | 0.2 | 0.032 |  |  |  | 2010-11-02 | 2014-12-17 | ➥ | ➥ |  | TRUE |  | X
Knauf | Lamdapor/Neopor WLG 035 T/M Lamdapor/Neopor WLG 035 T/G | Knauf_Lamdapor-Neopor_WLG_035 | 1.1.1.5 | 0.06 | 0.2 | 0.035 |  |  |  | 2010-11-02 | 2014-12-17 | ➥ | ➥ |  | TRUE |  | X
Knauf | Panneau Diffutherm T/M Plaat Diffutherm T/G | Knauf_Diffutherm | 1.1.1.9 | 0.06 | 0.12 | 0.043 |  |  |  | 2019-01-17 | 2023-01-17 | ➥ | ➥ |  | TRUE
Knauf | Panneau EPS HD Paneel EPS HD | Knauf_EPS_HD | 1.1.1.5 | 0.02 | 0.4 | 0.035 |  |  |  | 2019-01-17 | 2023-01-17 | ➥ | ➥ |  | TRUE |  | X
Knauf | Panneau laine de roche 035 ébrasement Rotswolplaat 035 dagkant | Knauf_LaineDeRoche035_ébr Knauf_Rotswol035_dagk | 1.1.1.1 | 0.02 | 0.03 | 0.035 |  |  |  | 2014-12-18 | 2018-12-18 | ➥ |  |  | TRUE
Knauf | Panneau laine de roche 035 Rotswolplaat 035 | Knauf_LaineDeRoche_035 Knauf_Rotswol_035 | 1.1.1.1 | 0.04 | 0.2 | 0.035 |  |  |  | 2014-12-18 | 2018-12-18 | ➥ |  |  | TRUE
Knauf | Rhinopor PS 15 SE 040 bord droit Rhinopor PS 15 SE 040 rechte kant | Knauf_RhinoPS15SE_040_droit Knauf_RhinoPS15SE_040_recht | 1.1.1.5 | 0.02 | 0.05 | 0.04 |  |  |  | 2010-11-02 | 2014-12-17 | ➥ | ➥ |  | TRUE |  | X
Knauf | Rhinopor PS 15 SE 040 T/M Rhinopor PS 15 SE 040 T/G | Knauf_RhinoporPS15SE_040 | 1.1.1.5 | 0.06 | 0.2 | 0.04 |  |  |  | 2010-11-02 | 2014-12-17 | ➥ | ➥ |  | TRUE |  | X
Knauf | Slimtherm 022 | Knauf_Slimtherm_022_20-30 | 1.1.1.8 | 0.02 | 0.03 | 0.025 |  |  |  | 2014-12-18 | 2018-12-18 | ➥ |  |  | TRUE |  |  |  | DE1
Knauf | Slimtherm 022 | Knauf_Slimtherm_022_40 | 1.1.1.8 | 0.04 | 0.04 | 0.024 |  |  |  | 2014-12-18 | 2018-12-18 | ➥ |  |  | TRUE |  |  |  | DE1
Knauf | Slimtherm 022 | Knauf_Slimtherm_022_50-140 | 1.1.1.8 | 0.05 | 0.14 | 0.022 |  |  |  | 2014-12-18 | 2018-12-18 | ➥ |  |  | TRUE
Knauf | Volamit | Knauf_Volamit | 1.1.1.1 | 0.06 | 0.2 | 0.04 |  |  |  | 2019-01-17 | 2023-01-17 | ➥ | ➥ |  | TRUE |  | X
Knauf | Volamit 040 | Knauf_Volamit_040 | 1.1.1.1 | 0.04 | 0.2 | 0.04 |  |  |  | 2014-12-18 | 2018-12-18 | ➥ |  |  | TRUE |  |  |  | DE1
Knauf Insulation | Acoustic Floor Slab | Knauf_AcousticFloorSlab | 1.1.1.1 | 0.02 | 0.05 | 0.035 |  |  |  | 2010-11-02 | 2022-12-19 | ➥ | ➥ |  | TRUE
Knauf Insulation | Acoustifit | Knauf_Acoustifit | 1.1.1.1 | 0.04 | 0.1 | 0.037 |  |  |  | 2014-12-18 | 2018-12-18 | ➥ |  |  | TRUE | X
Knauf Insulation | Acoustiwall | Knauf_Acoustiwall | 1.1.1.1 | 0.02 | 0.05 | 0.032 |  |  |  | 2014-12-18 | 2022-12-19 | ➥ | ➥ |  | TRUE | X
Knauf Insulation | Cavitec | Knauf_Cavitec | 1.1.1.1 | 0.04 | 0.1 | 0.035 |  |  |  | 2010-11-02 | 2014-12-17 |  |  |  | TRUE | X | X | X
Knauf Insulation | Cavitec 032 | Knauf_Cavitec032 | 1.1.1.1 | 0.04 | 0.14 | 0.032 |  |  |  | 2010-11-02 | 2014-12-17 |  |  |  | TRUE | X | X | X
Knauf Insulation | Cavitec 032 | Knauf_Cavitec032 | 1.1.1.1 | 0.05 | 0.14 | 0.032 |  |  |  | 2014-12-18 | 2018-12-18 | ➥ |  |  | TRUE | X | X
Knauf Insulation | Cavitec 032B | Knauf_Cavitec032B | 1.1.1.1 | 0.12 | 0.18 | 0.032 |  |  |  | 2019-01-17 | 2023-01-17 | ➥ | ➥ |  | TRUE | X | X
Knauf Insulation | Cavitec 035 | Knauf_Cavitec035 | 1.1.1.1 | 0.08 | 0.16 | 0.035 |  |  |  | 2010-11-02 | 2014-12-17 |  |  |  | TRUE | X | X | X
Knauf Insulation | Cavitec 035 | Knauf_Cavitec035 | 1.1.1.1 | 0.05 | 0.16 | 0.035 |  |  |  | 2014-12-18 | 2018-12-18 | ➥ |  |  | TRUE | X | X
Knauf Insulation | Cavitec 036 | Knauf_Cavitec036 | 1.1.1.1 | 0.085 | 0.125 | 0.036 |  |  |  | 2010-11-02 | 2014-12-17 |  |  |  | TRUE | X | X | X
Knauf Insulation | Cavity Slab | Knauf_CavitySlab | 1.1.1.1 | 0.075 | 0.14 | 0.035 |  |  |  | 2010-11-02 | 2014-12-17 |  |  |  | TRUE |  |  |  | NL1
Knauf Insulation | Cavity Slab | Knauf_CavitySlab | 1.1.1.1 | 0.05 | 0.16 | 0.035 |  |  |  | 2014-12-18 | 2018-12-18 | ➥ |  |  | TRUE | X | X
Knauf Insulation | Cavity Slab | Knauf_CavitySlab (4-16) | 1.1.1.1 | 0.04 | 0.16 | 0.035 |  |  |  | 2019-01-17 | 2023-01-17 | ➥ | ➥ |  | TRUE
Knauf Insulation | Cavity Slab HD | Knauf_CavitySlab_HD | 1.1.1.1 | 0.05 | 0.18 | 0.034 |  |  |  | 2014-12-18 | 2018-12-18 | ➥ |  |  | TRUE | X | X
Knauf Insulation | Cavity Slab HD | Knauf_CavitySlab_HD (4-18) | 1.1.1.1 | 0.04 | 0.18 | 0.034 |  |  |  | 2019-01-17 | 2023-01-17 | ➥ | ➥ |  | TRUE
Knauf Insulation | CLASSIC 035 | Knauf_CLASSIC035 | 1.1.1.1 | 0.05 | 0.22 | 0.035 |  |  |  | 2010-11-02 | 2014-12-17 |  |  |  | TRUE | X |  | X
Knauf Insulation | CLASSIC 040 | Knauf_CLASSIC040 | 1.1.1.1 | 0.04 | 0.22 | 0.04 |  |  |  | 2010-11-02 | 2014-12-17 |  |  |  | TRUE | X |  | X
Knauf Insulation | Indupan | Knauf_Indupan | 1.1.1.1 | 0.07 | 0.15 | 0.036 |  |  |  | 2010-11-02 | 2014-12-17 |  |  |  | TRUE | X |  | X
Knauf Insulation | KI Fit 035 GP | Knauf_KIFit035GP | 1.1.1.1 | 0.18 | 0.24 | 0.035 |  |  |  | 2019-01-17 | 2023-01-17 | ➥ | ➥ |  | TRUE | X
Knauf Insulation | Multifit 032 | Knauf_MULTIFIT_032 | 1.1.1.1 | 0.06 | 0.2 | 0.032 |  |  |  | 2014-12-18 | 2022-12-19 | ➥ | ➥ |  | TRUE | X
Knauf Insulation | Multifit 035 | Knauf_MULTIFIT_035 | 1.1.1.1 | 0.06 | 0.26 | 0.035 |  |  |  | 2014-12-18 | 2022-12-19 | ➥ | ➥ |  | TRUE | X
Knauf Insulation | MULTIFIT 039 | Knauf_MULTIFIT_039 | 1.1.1.1 | 0.1 | 0.24 | 0.039 |  |  |  | 2014-12-18 | 2018-12-18 | ➥ |  |  | TRUE | X
Knauf Insulation | NATUROLL 032 | Knauf_NATUROLL032 | 1.1.1.1 | 0.09 | 0.18 | 0.032 |  |  |  | 2014-12-18 | 2018-12-18 | ➥ |  |  | TRUE | X
Knauf Insulation | NATUROLL 032 | Knauf_NATUROLL032 | 1.1.1.1 | 0.09 | 0.14 | 0.032 |  |  |  | 2010-11-02 | 2014-12-17 |  |  |  | TRUE | X |  | X
Knauf Insulation | Naturoll 032 | Knauf_Naturoll032 (10-18) | 1.1.1.1 | 0.1 | 0.18 | 0.032 |  |  |  | 2019-01-17 | 2023-01-17 | ➥ | ➥ |  | TRUE | X
Knauf Insulation | NATUROLL 035 | Knauf_NATUROLL035 | 1.1.1.1 | 0.09 | 0.235 | 0.035 |  |  |  | 2010-11-02 | 2014-12-17 |  |  |  | TRUE | X |  | X
Knauf Insulation | Naturoll 035 | Knauf_NATUROLL035 | 1.1.1.1 | 0.09 | 0.22 | 0.035 |  |  |  | 2014-12-18 | 2022-12-19 | ➥ | ➥ |  | TRUE | X
Knauf Insulation | NATUROLL 037 | Knauf_NATUROLL037 | 1.1.1.1 | 0.12 | 0.19 | 0.037 |  |  |  | 2010-11-02 | 2018-12-18 | ➥ |  |  | TRUE | X
Knauf Insulation | NATUROLL 040 | Knauf_NATUROLL040 | 1.1.1.1 | 0.09 | 0.235 | 0.04 |  |  |  | 2010-11-02 | 2014-12-17 |  |  |  | TRUE | X
Knauf Insulation | Polyfoam C-350 A | Knauf_Polyfoam-C350A_LJ_30-60 | 1.1.1.6 | 0.03 | 0.06 | 0.034 |  |  |  | 2010-11-02 | 2018-12-18 | ➥ |  |  | TRUE | X | X |  | FR1
Knauf Insulation | Polyfoam C-350 A | Knauf_Polyfoam-C350A_LJ_80-120 | 1.1.1.6 | 0.08 | 0.12 | 0.036 |  |  |  | 2010-11-02 | 2018-12-18 | ➥ |  |  | TRUE | X | X |  | FR1
Knauf Insulation | Polyfoam C-350 A | Knauf_Polyfoam-C350A_SE_20-60 | 1.1.1.6 | 0.02 | 0.06 | 0.034 |  |  |  | 2010-11-02 | 2018-12-18 | ➥ |  |  | TRUE | X | X |  | FR1
Knauf Insulation | Polyfoam C-350 A | Knauf_Polyfoam-C350A_SE_80-100 | 1.1.1.6 | 0.08 | 0.1 | 0.036 |  |  |  | 2010-11-02 | 2018-12-18 | ➥ |  |  | TRUE | X | X |  | FR1
Knauf Insulation | Polyfoam C-350 A | Knauf_Polyfoam-C350A_TG_30-60 | 1.1.1.6 | 0.03 | 0.06 | 0.034 |  |  |  | 2010-11-02 | 2018-12-18 | ➥ |  |  | TRUE | X | X |  | FR1
Knauf Insulation | Polyfoam C-350 A | Knauf_Polyfoam-C350A_TG_80-100 | 1.1.1.6 | 0.08 | 0.1 | 0.036 |  |  |  | 2010-11-02 | 2018-12-18 | ➥ |  |  | TRUE | X | X |  | FR1
Knauf Insulation | Polyfoam C-500 A | Knauf_Polyfoam-C500A_LJ_105-120 | 1.1.1.6 | 0.105 | 0.12 | 0.038 |  |  |  | 2011-10-06 | 2018-12-18 | ➥ |  |  | TRUE
Knauf Insulation | Polyfoam C-500 A | Knauf_Polyfoam-C500A_LJ_50-60 | 1.1.1.6 | 0.05 | 0.06 | 0.034 |  |  |  | 2010-11-02 | 2018-12-18 | ➥ |  |  | TRUE |  |  |  | FR1
Knauf Insulation | Polyfoam C-500 A | Knauf_Polyfoam-C500A_LJ_80 | 1.1.1.6 | 0.08 | 0.1 | 0.036 |  |  |  | 2014-12-18 | 2018-12-18 | ➥ |  |  | TRUE |  |  |  | FR1
Knauf Insulation | Polyfoam C-500 A | Knauf_Polyfoam-C500A_LJ_80 | 1.1.1.6 | 0.08 | 0.08 | 0.036 |  |  |  | 2010-11-02 | 2014-12-17 |  |  |  | TRUE |  |  |  | FR1
Knauf Insulation | Roofboard DDP | Knauf_RoofboardDDP | 1.1.1.1 | 0.05 | 0.15 | 0.039 |  |  |  | 2010-11-02 | 2014-12-17 |  |  |  | TRUE |  |  |  | NL1
Knauf Insulation | Roofboard DDP-U | Knauf_RoofboardDDP-U | 1.1.1.1 | 0.05 | 0.17 | 0.039 |  |  |  | 2019-01-17 | 2023-01-17 | ➥ | ➥ |  | TRUE
Knauf Insulation | RoofboardDDP | Knauf_RoofboardDDP | 1.1.1.1 | 0.05 | 0.17 | 0.039 |  |  |  | 2014-12-18 | 2018-12-18 | ➥ |  |  | TRUE | X | X
Knauf Insulation | RS 35 | Knauf_RS35 | 1.1.1.1 | 0.04 | 0.14 | 0.037 |  |  |  | 2010-11-02 | 2022-12-19 | ➥ | ➥ |  | TRUE
Knauf Insulation | RS 45 | Knauf_RS45 | 1.1.1.1 | 0.03 | 0.15 | 0.035 |  |  |  | 2015-03-28 | 2022-12-19 | ➥ | ➥ |  | TRUE
Knauf Insulation | RS 45 | Knauf_RS45 | 1.1.1.1 | 0.03 | 0.15 | 0.037 |  |  |  | 2010-11-02 | 2015-03-27 |  |  |  | TRUE |  |  |  | NL1
Knauf Insulation | TI 135 U | Knauf_TI135 U | 1.1.1.1 | 0.06 | 0.24 | 0.035 |  |  |  | 2010-11-02 | 2014-12-17 |  |  |  | TRUE | X |  | X
Knauf Insulation | TI 140 U | Knauf_TI140 U | 1.1.1.1 | 0.1 | 0.24 | 0.039 |  |  |  | 2010-11-02 | 2014-12-17 |  |  |  | TRUE | X |  | X
Knauf Insulation | TI 312 | Knauf_TI 312 | 1.1.1.1 | 0.12 | 0.24 | 0.04 |  |  |  | 2014-12-18 | 2018-12-18 | ➥ |  |  | TRUE | X
Knauf Insulation | TI 312 | Knauf_TI 312 | 1.1.1.1 | 0.06 | 0.24 | 0.04 |  |  |  | 2010-11-02 | 2014-12-17 |  |  |  | TRUE | X |  | X
Knauf Insulation | TM 415 | Knauf_TM415 | 1.1.1.1 | 0.05 | 0.1 | 0.04 |  |  |  | 2010-11-02 | 2014-12-17 |  |  |  | TRUE | X |  | X
Knauf Insulation | TP 116 | Knauf_TP116 | 1.1.1.1 | 0.045 | 0.15 | 0.037 |  |  |  | 2010-11-02 | 2014-12-17 |  |  |  | TRUE | X |  | X
Knauf Insulation | TP 120A | Knauf_TP120A | 1.1.1.1 | 0.02 | 0.03 | 0.034 |  |  |  | 2010-11-02 | 2018-12-18 | ➥ |  |  | TRUE | X
Knauf Insulation | TP 138 | Knauf_TP 138 | 1.1.1.1 | 0.06 | 0.16 | 0.032 |  |  |  | 2014-12-18 | 2023-12-19 | ➥ | ➥ |  | TRUE | X
Knauf Insulation | TP 416 | Knauf_TP416 | 1.1.1.1 | 0.04 | 0.1 | 0.037 |  |  |  | 2010-11-02 | 2014-12-17 |  |  |  | TRUE | X |  | X
Knauf Insulation | TP 430 KD | Knauf_TP430KD | 1.1.1.1 | 0.04 | 0.16 | 0.034 |  |  |  | 2014-12-18 | 2018-12-18 | ➥ |  |  | TRUE | X | X
Knauf Insulation | TP 430 KD | Knauf_TP430KD | 1.1.1.1 | 0.04 | 0.18 | 0.034 |  |  |  | 2010-11-02 | 2014-12-17 |  |  |  | TRUE | X | X | X
Knauf Insulation | TP 430 KD | TP 430 KD | 1.1.1.1 | 0.04 | 0.14 | 0.034 |  |  |  | 2019-01-17 | 2023-01-17 | ➥ | ➥ |  | TRUE | X | X
Knauf Insulation | TP 435 B | Knauf_TP435B | 1.1.1.1 | 0.03 | 0.16 | 0.034 |  |  |  | 2010-11-02 | 2014-12-17 |  |  |  | TRUE | X | X | X
Knauf Insulation | TP 435 B | Knauf_TP435B | 1.1.1.1 | 0.05 | 0.16 | 0.034 |  |  |  | 2014-12-18 | 2018-12-18 | ➥ |  |  | TRUE | X | X
Knauf Insulation | TP 440 | Knauf_TP440 | 1.1.1.1 | 0.03 | 0.05 | 0.034 |  |  |  | 2010-11-02 | 2014-12-17 |  |  |  | TRUE | X |  | X
Knauf Insulation | TP 832B | Knauf_TP832B | 1.1.1.1 | 0.04 | 0.1 | 0.032 |  |  |  | 2010-11-02 | 2014-12-17 |  |  |  | TRUE | X | X | X
Knauf Insulation | TPT 01 | Knauf_TPT01 | 1.1.1.1 | 0.02 | 0.035 | 0.032 |  |  |  | 2010-11-02 | 2014-12-17 |  |  |  | TRUE | X |  | X
Knauf Insulation | TR 312 | Knauf_TR 312 | 1.1.1.1 | 0.06 | 0.2 | 0.04 |  |  |  | 2010-11-02 | 2014-12-17 |  |  |  | TRUE | X |  | X
Knauf Insulation | TR 312 | Knauf_TR 312 | 1.1.1.1 | 0.06 | 0.22 | 0.04 |  |  |  | 2014-12-18 | 2018-12-18 | ➥ |  |  | TRUE | X
Knauf Insulation | TR 312 | Knauf_TR 312 (6-24) | 1.1.1.1 | 0.06 | 0.24 | 0.04 |  |  |  | 2019-01-17 | 2023-01-17 | ➥ | ➥ |  | TRUE | X
Knauf Insulation | TR 340 | Knauf_TR 340 | 1.1.1.1 | 0.14 | 0.16 | 0.04 |  |  |  | 2010-11-02 | 2018-12-18 |  |  |  | TRUE | X
Knauf Insulation | Twinfit 034 | Knauf_Twinfit034 | 1.1.1.1 | 0.16 | 0.24 | 0.034 |  |  |  | 2019-01-17 | 2023-01-17 | ➥ | ➥ |  | TRUE | X
Knauf Insulation | Ultracoustic | Knauf_Ultracoustic Knauf_Ultracousitc | 1.1.1.1 | 0.045 | 0.12 | 0.037 |  |  |  | 2010-11-02 | 2014-12-17 |  |  |  | TRUE | X |  | X
Knauf Insulation | Ventilated facade | Knauf_VentilatedFacade | 1.1.1.1 | 0.075 | 0.14 | 0.035 |  |  |  | 2010-11-02 | 2014-12-17 |  |  |  | TRUE |  |  |  | NL1
Knauf Insulation | Ventilated facade | Knauf_VentilatedFacade | 1.1.1.1 | 0.075 | 0.15 | 0.035 |  |  |  | 2014-12-18 | 2022-12-19 | ➥ | ➥ |  | TRUE
Le Relais Métisse | Métisse Metisse | Metisse + (Plus) | 1.1.1.14 | 0.045 | 0.2 | 0.039 |  |  |  | 2012-01-30 | 2016-01-30 | ➥ | ➥ |  | FALSE |  |  |  | FR3
Linitherm | PAL | LINITHERM PAL 022 CS 100 TR40 | 1.1.1.7 | 0.02 | 0.24 | 0.022 |  |  |  | 2014-05-05 | 2022-05-05 |  |  |  | TRUE
Linitherm | PAL FD | LINITHERM PAL FD 022 CS 100 | 1.1.1.7 | 0.08 | 0.2 | 0.022 |  |  |  | 2014-05-05 | 2022-05-05 |  |  |  | TRUE
Linitherm | PAL N+F | LINITHERM PAL N+F 022 CS 100 | 1.1.1.7 | 0.08 | 0.24 | 0.022 |  |  |  | 2014-05-05 | 2022-05-05 |  |  |  | TRUE
Linitherm | PGV | LINITHERM PGV 025 CS 100 | 1.1.1.7 | 0.12 | 0.24 | 0.025 |  |  |  | 2014-05-05 | 2022-05-05 |  |  |  | TRUE
Linitherm | PGV | LINITHERM PGV 026 CS 100 | 1.1.1.7 | 0.08 | 0.1 | 0.026 |  |  |  | 2014-05-05 | 2022-05-05 |  |  |  | TRUE
Linitherm | PGV | LINITHERM PGV 028 CS 100 | 1.1.1.7 | 0.02 | 0.07 | 0.028 |  |  |  | 2014-05-05 | 2022-05-05 |  |  |  | TRUE
Linitherm | PGV FD | LINITHERM PGV FD 025 CS 100 | 1.1.1.7 | 0.12 | 0.2 | 0.025 |  |  |  | 2014-05-05 | 2022-05-05 |  |  |  | TRUE
Linitherm | PGV FD | LINITHERM PGV FD 026 CS 100 | 1.1.1.7 | 0.08 | 0.1 | 0.026 |  |  |  | 2014-05-05 | 2022-05-05 |  |  |  | TRUE
Magripol | Magripol Premium | Magripol Premium | 1.1.1.14 | 0.045 | 0.25 | 0.038 |  |  |  | 2013-01-29 | 2016-09-30 | ➥ |  |  | TRUE
Magripol | Magripol Standard | Magripol Standard | 1.1.1.14 | 0.045 | 0.25 | 0.04 |  |  |  | 2013-11-29 | 2016-09-30 | ➥ |  |  | TRUE
Magripol | Magripol Standard+ | Magripol Standard+ | 1.1.1.14 | 0.045 | 0.25 | 0.04 |  |  |  | 2013-11-29 | 2016-09-30 | ➥ |  |  | TRUE
Masterplast | Isomaster EPS | Isomaster EPS H-80 040 | 1.1.1.5 | 0.02 | 0.3 | 0.04 |  |  |  | 2014-11-18 | 2017-12-31 |  | ➥ |  | TRUE
Masterplast | Isomaster EPS | Isomaster EPS H-80 G 032 | 1.1.1.5 | 0.02 | 0.3 | 0.032 |  |  |  | 2014-11-18 | 2017-12-31 |  | ➥ |  | TRUE
Masterplast | Isomaster XPS | Isomaster XPS-SVR-0,02 | 1.1.1.6 | 0.02 | 0.02 | 0.032 |  |  |  | 2014-11-18 | 2017-12-31 |  | ➥ |  | TRUE
Masterplast | Isomaster XPS | Isomaster XPS-SVR-0,03-0,04 | 1.1.1.6 | 0.03 | 0.04 | 0.034 |  |  |  | 2014-11-18 | 2017-12-31 |  | ➥ |  | TRUE
Masterplast | Isomaster XPS | Isomaster XPS-SVR-0,05-0,10 | 1.1.1.6 | 0.05 | 0.1 | 0.036 |  |  |  | 2014-11-18 | 2017-12-31 |  | ➥ |  | TRUE
Microtherm | Microtherm SlimVac® | SlimVac épaisseur 10mm / largeur >=0,8m / longueur >=0,8m SlimVac dikte 10mm / breedte >=0,8m / lengte >=0,8m | 1.1.1.15 | 0.01 | 0.01 | 0.011 |  |  |  | 2010-06-28 | 2014-04-03 | ➥ |  |  | FALSE
Microtherm | Microtherm SlimVac® | SlimVac épaisseur 10mm / largeur 0,3-0,4m / longueur >=0,4m SlimVac dikte 10mm / breedte 0,3-0,4m / lengte >=0,4m | 1.1.1.15 | 0.01 | 0.01 | 0.014 |  |  |  | 2010-06-28 | 2014-04-03 | ➥ |  |  | FALSE
Microtherm | Microtherm SlimVac® | SlimVac épaisseur 10mm / largeur 0,5m / longueur <1,5m SlimVac dikte 10mm / breedte 0,5m / lengte <1,5m | 1.1.1.15 | 0.01 | 0.01 | 0.012 |  |  |  | 2010-06-28 | 2014-04-03 | ➥ |  |  | FALSE
Microtherm | Microtherm SlimVac® | SlimVac épaisseur 10mm / largeur 0,5m / longueur >=1,5m SlimVac dikte 10mm / breedte 0,5m / lengte >=1,5m | 1.1.1.15 | 0.01 | 0.01 | 0.011 |  |  |  | 2010-06-28 | 2014-04-03 | ➥ |  |  | FALSE
Microtherm | Microtherm SlimVac® | SlimVac épaisseur 10mm / largeur 0,6-0,7m / longueur <1m SlimVac dikte 10mm / breedte 0,6-0,7m / lengte <1m | 1.1.1.15 | 0.01 | 0.01 | 0.012 |  |  |  | 2010-06-28 | 2014-04-03 | ➥ |  |  | FALSE
Microtherm | Microtherm SlimVac® | SlimVac épaisseur 10mm / largeur 0,6-0,7m / longueur >=1m SlimVac dikte 10mm / breedte 0,6-0,7m / lengte >=1m | 1.1.1.15 | 0.01 | 0.01 | 0.011 |  |  |  | 2010-06-28 | 2014-04-03 | ➥ |  |  | FALSE
Microtherm | Microtherm SlimVac® | SlimVac épaisseur 15mm / largeur >=0,5m / longueur >=0,5m SlimVac dikte 15mm / breedte >=0,5m / lengte >=0,5m | 1.1.1.15 | 0.015 | 0.015 | 0.012 |  |  |  | 2010-06-28 | 2014-04-03 | ➥ |  |  | FALSE
Microtherm | Microtherm SlimVac® | SlimVac épaisseur 15mm / largeur 0,3-0,4m / longueur >0,3m SlimVac dikte 15mm / breedte 0,3-0,4m / lengte >0,3m | 1.1.1.15 | 0.015 | 0.015 | 0.014 |  |  |  | 2010-06-28 | 2014-04-03 | ➥ |  |  | FALSE
Microtherm | Microtherm SlimVac® | SlimVac épaisseur 20mm / largeur >=0,6m / longueur >=0,6m SlimVac dikte 20mm / breedte >=0,6m / lengte >=0,6m | 1.1.1.15 | 0.02 | 0.02 | 0.01 |  |  |  | 2010-06-28 | 2014-04-03 | ➥ |  |  | FALSE
Microtherm | Microtherm SlimVac® | SlimVac épaisseur 20mm / largeur 0,3m / longueur >0,3m SlimVac dikte 20mm / breedte 0,3m / lengte >0,3m | 1.1.1.15 | 0.02 | 0.02 | 0.012 |  |  |  | 2010-06-28 | 2014-04-03 | ➥ |  |  | FALSE
Microtherm | Microtherm SlimVac® | SlimVac épaisseur 20mm / largeur 0,4m / longueur <0,9m SlimVac dikte 20mm / breedte 0,4m / lengte <0,9m | 1.1.1.15 | 0.02 | 0.02 | 0.012 |  |  |  | 2010-06-28 | 2014-04-03 | ➥ |  |  | FALSE
Microtherm | Microtherm SlimVac® | SlimVac épaisseur 20mm / largeur 0,4m / longueur >=0,9m SlimVac dikte 20mm / breedte 0,4m / lengte >=0,9m | 1.1.1.15 | 0.02 | 0.02 | 0.011 |  |  |  | 2010-06-28 | 2014-04-03 | ➥ |  |  | FALSE
Microtherm | Microtherm SlimVac® | SlimVac épaisseur 20mm / largeur 0,5m / longueur <0,9m SlimVac dikte 20mm / breedte 0,5m / lengte <0,9m | 1.1.1.15 | 0.02 | 0.02 | 0.011 |  |  |  | 2010-06-28 | 2014-04-03 | ➥ |  |  | FALSE
Microtherm | Microtherm SlimVac® | SlimVac épaisseur 20mm / largeur 0,5m / longueur >=0,9m SlimVac dikte 20mm / breedte 0,5m / lengte >=0,9m | 1.1.1.15 | 0.02 | 0.02 | 0.01 |  |  |  | 2010-06-28 | 2014-04-03 | ➥ |  |  | FALSE
Microtherm | Microtherm SlimVac® | SlimVac épaisseur 25mm / largeur >=0,8m / longueur >=0,8m SlimVac dikte 25mm / breedte >=0,8m / lengte >=0,8m | 1.1.1.15 | 0.025 | 0.025 | 0.01 |  |  |  | 2010-06-28 | 2014-04-03 | ➥ |  |  | FALSE
Microtherm | Microtherm SlimVac® | SlimVac épaisseur 25mm / largeur 0,3m / longueur >=0,9m SlimVac dikte 25mm / breedte 0,3m / lengte >=0,9m | 1.1.1.15 | 0.025 | 0.025 | 0.012 |  |  |  | 2010-06-28 | 2014-04-03 | ➥ |  |  | FALSE
Microtherm | Microtherm SlimVac® | SlimVac épaisseur 25mm / largeur 0,3m / longueur 0,3m < l <0,9m SlimVac dikte 25mm / breedte 0,3m / lengte 0,3m < l <0,9m | 1.1.1.15 | 0.025 | 0.025 | 0.013 |  |  |  | 2010-06-28 | 2014-04-03 | ➥ |  |  | FALSE
Microtherm | Microtherm SlimVac® | SlimVac épaisseur 25mm / largeur 0,4m / longueur >=0,4m SlimVac dikte 25mm / breedte 0,4m / lengte >=0,4m | 1.1.1.15 | 0.025 | 0.025 | 0.012 |  |  |  | 2010-06-28 | 2014-04-03 | ➥ |  |  | FALSE
Microtherm | Microtherm SlimVac® | SlimVac épaisseur 25mm / largeur 0,5m / longueur >=0,5m SlimVac dikte 25mm / breedte 0,5m / lengte >=0,5m | 1.1.1.15 | 0.025 | 0.025 | 0.011 |  |  |  | 2010-06-28 | 2014-04-03 | ➥ |  |  | FALSE
Microtherm | Microtherm SlimVac® | SlimVac épaisseur 25mm / largeur 0,6-0,7m / longueur <1m SlimVac dikte 25mm / breedte 0,6-0,7m / lengte <1m | 1.1.1.15 | 0.025 | 0.025 | 0.011 |  |  |  | 2010-06-28 | 2014-04-03 | ➥ |  |  | FALSE
Microtherm | Microtherm SlimVac® | SlimVac épaisseur 25mm / largeur 0,6-0,7m / longueur >=1m SlimVac dikte 25mm / breedte 0,6-0,7m / lengte >=1m | 1.1.1.15 | 0.025 | 0.025 | 0.01 |  |  |  | 2010-06-28 | 2014-04-03 | ➥ |  |  | FALSE
Microtherm | Microtherm SlimVac® | SlimVac épaisseur 30mm / largeur >=0,9m / longueur >=0,9m SlimVac dikte 30mm / breedte >=0,9m / lengte >=0,9m | 1.1.1.15 | 0.03 | 0.03 | 0.01 |  |  |  | 2010-06-28 | 2014-04-03 | ➥ |  |  | FALSE
Microtherm | Microtherm SlimVac® | SlimVac épaisseur 30mm / largeur 0,3m / longueur >=1,1m SlimVac dikte 30mm / breedte 0,3m / lengte >=1,1m | 1.1.1.15 | 0.03 | 0.03 | 0.012 |  |  |  | 2010-06-28 | 2014-04-03 | ➥ |  |  | FALSE
Microtherm | Microtherm SlimVac® | SlimVac épaisseur 30mm / largeur 0,3m / longueur 0,3m < l <1,1m SlimVac dikte 30mm / breedte 0,3m / lengte 0,3m < l <1,1m | 1.1.1.15 | 0.03 | 0.03 | 0.013 |  |  |  | 2010-06-28 | 2014-04-03 | ➥ |  |  | FALSE
Microtherm | Microtherm SlimVac® | SlimVac épaisseur 30mm / largeur 0,4m / longueur <0,6m SlimVac dikte 30mm / breedte 0,4m / lengte <0,6m | 1.1.1.15 | 0.03 | 0.03 | 0.013 |  |  |  | 2010-06-28 | 2014-04-03 | ➥ |  |  | FALSE
Microtherm | Microtherm SlimVac® | SlimVac épaisseur 30mm / largeur 0,4m / longueur >=0,6m SlimVac dikte 30mm / breedte 0,4m / lengte >=0,6m | 1.1.1.15 | 0.03 | 0.03 | 0.012 |  |  |  | 2010-06-28 | 2014-04-03 | ➥ |  |  | FALSE
Microtherm | Microtherm SlimVac® | SlimVac épaisseur 30mm / largeur 0,5-0,6m / longueur >=0,5m SlimVac dikte 30mm / breedte 0,5-0,6m / lengte >=0,5m | 1.1.1.15 | 0.03 | 0.03 | 0.011 |  |  |  | 2010-06-28 | 2014-04-03 | ➥ |  |  | FALSE
Microtherm | Microtherm SlimVac® | SlimVac épaisseur 30mm / largeur 0,7-0,8m / longueur <1,3m SlimVac dikte 30mm / breedte 0,7-0,8m / lengte <1,3m | 1.1.1.15 | 0.03 | 0.03 | 0.011 |  |  |  | 2010-06-28 | 2014-04-03 | ➥ |  |  | FALSE
Microtherm | Microtherm SlimVac® | SlimVac épaisseur 30mm / largeur 0,7-0,8m / longueur >=1,3m SlimVac dikte 30mm / breedte 0,7-0,8m / lengte >=1,3m | 1.1.1.15 | 0.03 | 0.03 | 0.01 |  |  |  | 2010-06-28 | 2014-04-03 | ➥ |  |  | FALSE
Microtherm | Microtherm SlimVac® | SlimVac épaisseur 35mm / largeur >=0,9m / longueur <1,9m SlimVac dikte 35mm / breedte >=0,9m / lengte <1,9m | 1.1.1.15 | 0.035 | 0.035 | 0.011 |  |  |  | 2010-06-28 | 2014-04-03 | ➥ |  |  | FALSE
Microtherm | Microtherm SlimVac® | SlimVac épaisseur 35mm / largeur >=0,9m / longueur >=1,9m SlimVac dikte 35mm / breedte >=0,9m / lengte >=1,9m | 1.1.1.15 | 0.035 | 0.035 | 0.01 |  |  |  | 2010-06-28 | 2014-04-03 | ➥ |  |  | FALSE
Microtherm | Microtherm SlimVac® | SlimVac épaisseur 35mm / largeur 0,3m / longueur >=0,6m SlimVac dikte 35mm / breedte 0,3m / lengte >=0,6m | 1.1.1.15 | 0.035 | 0.035 | 0.013 |  |  |  | 2010-06-28 | 2014-04-03 | ➥ |  |  | FALSE
Microtherm | Microtherm SlimVac® | SlimVac épaisseur 35mm / largeur 0,3m / longueur 0,3m < l <0,6m SlimVac dikte 35mm / breedte 0,3m / lengte 0,3m < l <0,6m | 1.1.1.15 | 0.035 | 0.035 | 0.014 |  |  |  | 2010-06-28 | 2014-04-03 | ➥ |  |  | FALSE
Microtherm | Microtherm SlimVac® | SlimVac épaisseur 35mm / largeur 0,4m / longueur <1,1m SlimVac dikte 35mm / breedte 0,4m / lengte <1,1m | 1.1.1.15 | 0.035 | 0.035 | 0.013 |  |  |  | 2010-06-28 | 2014-04-03 | ➥ |  |  | FALSE
Microtherm | Microtherm SlimVac® | SlimVac épaisseur 35mm / largeur 0,4m / longueur >=1,1m SlimVac dikte 35mm / breedte 0,4m / lengte >=1,1m | 1.1.1.15 | 0.035 | 0.035 | 0.012 |  |  |  | 2010-06-28 | 2014-04-03 | ➥ |  |  | FALSE
Microtherm | Microtherm SlimVac® | SlimVac épaisseur 35mm / largeur 0,5m / longueur <1m SlimVac dikte 35mm / breedte 0,5m / lengte <1m | 1.1.1.15 | 0.035 | 0.035 | 0.012 |  |  |  | 2010-06-28 | 2014-04-03 | ➥ |  |  | FALSE
Microtherm | Microtherm SlimVac® | SlimVac épaisseur 35mm / largeur 0,5m / longueur >=1m SlimVac dikte 35mm / breedte 0,5m / lengte >=1m | 1.1.1.15 | 0.035 | 0.035 | 0.011 |  |  |  | 2010-06-28 | 2014-04-03 | ➥ |  |  | FALSE
Microtherm | Microtherm SlimVac® | SlimVac épaisseur 35mm / largeur 0,6-0,8m / longueur >=0,6m SlimVac dikte 35mm / breedte 0,6-0,8m / lengte >=0,6m | 1.1.1.15 | 0.035 | 0.035 | 0.011 |  |  |  | 2010-06-28 | 2014-04-03 | ➥ |  |  | FALSE
Microtherm | Microtherm SlimVac® | SlimVac épaisseur 40mm / largeur >=1,2m / longueur >=1,2m SlimVac dikte 40mm / breedte >=1,2m / lengte >=1,2m | 1.1.1.15 | 0.04 | 0.04 | 0.01 |  |  |  | 2010-06-28 | 2014-04-03 | ➥ |  |  | FALSE
Microtherm | Microtherm SlimVac® | SlimVac épaisseur 40mm / largeur 0,3m / longueur >=1m SlimVac dikte 40mm / breedte 0,3m / lengte >=1m | 1.1.1.15 | 0.04 | 0.04 | 0.013 |  |  |  | 2010-06-28 | 2014-04-03 | ➥ |  |  | FALSE
Microtherm | Microtherm SlimVac® | SlimVac épaisseur 40mm / largeur 0,3m / longueur 0,3m < l <0,6m SlimVac dikte 40mm / breedte 0,3m / lengte 0,3m < l <0,6m | 1.1.1.15 | 0.04 | 0.04 | 0.015 |  |  |  | 2010-06-28 | 2014-04-03 | ➥ |  |  | FALSE
Microtherm | Microtherm SlimVac® | SlimVac épaisseur 40mm / largeur 0,3m / longueur 0,6m <= l <1m SlimVac dikte 40mm / breedte 0,3m / lengte 0,6m <= l <1m | 1.1.1.15 | 0.04 | 0.04 | 0.014 |  |  |  | 2010-06-28 | 2014-04-03 | ➥ |  |  | FALSE
Microtherm | Microtherm SlimVac® | SlimVac épaisseur 40mm / largeur 0,4m / longueur <0,6m SlimVac dikte 40mm / breedte 0,4m / lengte <0,6m | 1.1.1.15 | 0.04 | 0.04 | 0.014 |  |  |  | 2010-06-28 | 2014-04-03 | ➥ |  |  | FALSE
Microtherm | Microtherm SlimVac® | SlimVac épaisseur 40mm / largeur 0,4m / longueur >=0,6m SlimVac dikte 40mm / breedte 0,4m / lengte >=0,6m | 1.1.1.15 | 0.04 | 0.04 | 0.013 |  |  |  | 2010-06-28 | 2014-04-03 | ➥ |  |  | FALSE
Microtherm | Microtherm SlimVac® | SlimVac épaisseur 40mm / largeur 0,5m / longueur <1,3m SlimVac dikte 40mm / breedte 0,5m / lengte <1,3m | 1.1.1.15 | 0.04 | 0.04 | 0.012 |  |  |  | 2010-06-28 | 2014-04-03 | ➥ |  |  | FALSE
Microtherm | Microtherm SlimVac® | SlimVac épaisseur 40mm / largeur 0,5m / longueur >=1,3m SlimVac dikte 40mm / breedte 0,5m / lengte >=1,3m | 1.1.1.15 | 0.04 | 0.04 | 0.011 |  |  |  | 2010-06-28 | 2014-04-03 | ➥ |  |  | FALSE
Microtherm | Microtherm SlimVac® | SlimVac épaisseur 40mm / largeur 0,6m / longueur <1m SlimVac dikte 40mm / breedte 0,6m / lengte <1m | 1.1.1.15 | 0.04 | 0.04 | 0.012 |  |  |  | 2010-06-28 | 2014-04-03 | ➥ |  |  | FALSE
Microtherm | Microtherm SlimVac® | SlimVac épaisseur 40mm / largeur 0,6m / longueur >=1m SlimVac dikte 40mm / breedte 0,6m / lengte >=1m | 1.1.1.15 | 0.04 | 0.04 | 0.011 |  |  |  | 2010-06-28 | 2014-04-03 | ➥ |  |  | FALSE
Microtherm | Microtherm SlimVac® | SlimVac épaisseur 40mm / largeur 0,7m / longueur >=0,7m SlimVac dikte 40mm / breedte 0,7m / lengte >=0,7m | 1.1.1.15 | 0.04 | 0.04 | 0.011 |  |  |  | 2010-06-28 | 2014-04-03 | ➥ |  |  | FALSE
Microtherm | Microtherm SlimVac® | SlimVac épaisseur 40mm / largeur 0,8-0,9m / longueur >=0,8m SlimVac dikte 40mm / breedte 0,8-0,9m / lengte >=0,8m | 1.1.1.15 | 0.04 | 0.04 | 0.011 |  |  |  | 2010-06-28 | 2014-04-03 | ➥ |  |  | FALSE
Microtherm | Microtherm SlimVac® | SlimVac épaisseur 40mm / largeur 1-1,1m / longueur <1,5m SlimVac dikte 40mm / breedte 1-1,1m / lengte <1,5m | 1.1.1.15 | 0.04 | 0.04 | 0.011 |  |  |  | 2010-06-28 | 2014-04-03 | ➥ |  |  | FALSE
Microtherm | Microtherm SlimVac® | SlimVac épaisseur 40mm / largeur 1-1,1m / longueur >=1,5m SlimVac dikte 40mm / breedte 1-1,1m / lengte >=1,5m | 1.1.1.15 | 0.04 | 0.04 | 0.01 |  |  |  | 2010-06-28 | 2014-04-03 | ➥ |  |  | FALSE
Microtherm | Microtherm SlimVac® | SlimVac épaisseur 50mm / largeur >=1m / longueur >=1m SlimVac dikte 50mm / breedte >=1m / lengte >=1m | 1.1.1.15 | 0.05 | 0.05 | 0.011 |  |  |  | 2010-06-28 | 2014-04-03 | ➥ |  |  | FALSE
Microtherm | Microtherm SlimVac® | SlimVac épaisseur 50mm / largeur 0,3m / longueur >=0,9m SlimVac dikte 50mm / breedte 0,3m / lengte >=0,9m | 1.1.1.15 | 0.05 | 0.05 | 0.014 |  |  |  | 2010-06-28 | 2014-04-03 | ➥ |  |  | FALSE
Microtherm | Microtherm SlimVac® | SlimVac épaisseur 50mm / largeur 0,3m / longueur 0,3m < l <0,6m SlimVac dikte 50mm / breedte 0,3m / lengte 0,3m < l <0,6m | 1.1.1.15 | 0.05 | 0.05 | 0.016 |  |  |  | 2010-06-28 | 2014-04-03 | ➥ |  |  | FALSE
Microtherm | Microtherm SlimVac® | SlimVac épaisseur 50mm / largeur 0,3m / longueur 0,6m <= l <0,9m SlimVac dikte 50mm / breedte 0,3m / lengte 0,6m <= l <0,9m | 1.1.1.15 | 0.05 | 0.05 | 0.015 |  |  |  | 2010-06-28 | 2014-04-03 | ➥ |  |  | FALSE
Microtherm | Microtherm SlimVac® | SlimVac épaisseur 50mm / largeur 0,4m / longueur >=0,9m SlimVac dikte 50mm / breedte 0,4m / lengte >=0,9m | 1.1.1.15 | 0.05 | 0.05 | 0.013 |  |  |  | 2010-06-28 | 2014-04-03 | ➥ |  |  | FALSE
Microtherm | Microtherm SlimVac® | SlimVac épaisseur 50mm / largeur 0,4m / longueur 0,4m <= l <0,6m SlimVac dikte 50mm / breedte 0,4m / lengte 0,4m <= l <0,6m | 1.1.1.15 | 0.05 | 0.05 | 0.015 |  |  |  | 2010-06-28 | 2014-04-03 | ➥ |  |  | FALSE
Microtherm | Microtherm SlimVac® | SlimVac épaisseur 50mm / largeur 0,4m / longueur 0,6m <= l <0,9m SlimVac dikte 50mm / breedte 0,4m / lengte 0,6m <= l <0,9m | 1.1.1.15 | 0.05 | 0.05 | 0.014 |  |  |  | 2010-06-28 | 2014-04-03 | ➥ |  |  | FALSE
Microtherm | Microtherm SlimVac® | SlimVac épaisseur 50mm / largeur 0,5m / longueur <0,7m SlimVac dikte 50mm / breedte 0,5m / lengte <0,7m | 1.1.1.15 | 0.05 | 0.05 | 0.013 |  |  |  | 2010-06-28 | 2014-04-03 | ➥ |  |  | FALSE
Microtherm | Microtherm SlimVac® | SlimVac épaisseur 50mm / largeur 0,5m / longueur >=0,7m SlimVac dikte 50mm / breedte 0,5m / lengte >=0,7m | 1.1.1.15 | 0.05 | 0.05 | 0.012 |  |  |  | 2010-06-28 | 2014-04-03 | ➥ |  |  | FALSE
Microtherm | Microtherm SlimVac® | SlimVac épaisseur 50mm / largeur 0,6m / longueur >=0,6m SlimVac dikte 50mm / breedte 0,6m / lengte >=0,6m | 1.1.1.15 | 0.05 | 0.05 | 0.012 |  |  |  | 2010-06-28 | 2014-04-03 | ➥ |  |  | FALSE
Microtherm | Microtherm SlimVac® | SlimVac épaisseur 50mm / largeur 0,7m / longueur <1,1m SlimVac dikte 50mm / breedte 0,7m / lengte <1,1m | 1.1.1.15 | 0.05 | 0.05 | 0.012 |  |  |  | 2010-06-28 | 2014-04-03 | ➥ |  |  | FALSE
Microtherm | Microtherm SlimVac® | SlimVac épaisseur 50mm / largeur 0,7m / longueur >=1,1m SlimVac dikte 50mm / breedte 0,7m / lengte >=1,1m | 1.1.1.15 | 0.05 | 0.05 | 0.011 |  |  |  | 2010-06-28 | 2014-04-03 | ➥ |  |  | FALSE
Microtherm | Microtherm SlimVac® | SlimVac épaisseur 50mm / largeur 0,8-0,9m / longueur <1,2m SlimVac dikte 50mm / breedte 0,8-0,9m / lengte <1,2m | 1.1.1.15 | 0.05 | 0.05 | 0.012 |  |  |  | 2010-06-28 | 2014-04-03 | ➥ |  |  | FALSE
Microtherm | Microtherm SlimVac® | SlimVac épaisseur 50mm / largeur 0,8-0,9m / longueur >=1,2m SlimVac dikte 50mm / breedte 0,8-0,9m / lengte >=1,2m | 1.1.1.15 | 0.05 | 0.05 | 0.011 |  |  |  | 2010-06-28 | 2014-04-03 | ➥ |  |  | FALSE
Microtherm | Microtherm SlimVac® | SlimVac épaisseur 60mm / largeur >=1m / longueur >=1m SlimVac dikte 60mm / breedte >=1m / lengte >=1m | 1.1.1.15 | 0.06 | 0.06 | 0.011 |  |  |  | 2010-06-28 | 2014-04-03 | ➥ |  |  | FALSE
Microtherm | Microtherm SlimVac® | SlimVac épaisseur 60mm / largeur 0,3m / longueur >=0,9m SlimVac dikte 60mm / breedte 0,3m / lengte >=0,9m | 1.1.1.15 | 0.06 | 0.06 | 0.015 |  |  |  | 2010-06-28 | 2014-04-03 | ➥ |  |  | FALSE
Microtherm | Microtherm SlimVac® | SlimVac épaisseur 60mm / largeur 0,3m / longueur 0,3m < l <0,6m SlimVac dikte 60mm / breedte 0,3m / lengte 0,3m < l <0,6m | 1.1.1.15 | 0.06 | 0.06 | 0.017 |  |  |  | 2010-06-28 | 2014-04-03 | ➥ |  |  | FALSE
Microtherm | Microtherm SlimVac® | SlimVac épaisseur 60mm / largeur 0,3m / longueur 0,6m <= l <0,9m SlimVac dikte 60mm / breedte 0,3m / lengte 0,6m <= l <0,9m | 1.1.1.15 | 0.06 | 0.06 | 0.016 |  |  |  | 2010-06-28 | 2014-04-03 | ➥ |  |  | FALSE
Microtherm | Microtherm SlimVac® | SlimVac épaisseur 60mm / largeur 0,4m / longueur >=0,9m SlimVac dikte 60mm / breedte 0,4m / lengte >=0,9m | 1.1.1.15 | 0.06 | 0.06 | 0.014 |  |  |  | 2010-06-28 | 2014-04-03 | ➥ |  |  | FALSE
Microtherm | Microtherm SlimVac® | SlimVac épaisseur 60mm / largeur 0,4m / longueur 0,4m<= l <0,6m SlimVac dikte 60mm / breedte 0,4m / lengte 0,4m<= l <0,6m | 1.1.1.15 | 0.06 | 0.06 | 0.016 |  |  |  | 2010-06-28 | 2014-04-03 | ➥ |  |  | FALSE
Microtherm | Microtherm SlimVac® | SlimVac épaisseur 60mm / largeur 0,4m / longueur 0,6m <= l <0,9m SlimVac dikte 60mm / breedte 0,4m / lengte 0,6m <= l <0,9m | 1.1.1.15 | 0.06 | 0.06 | 0.015 |  |  |  | 2010-06-28 | 2014-04-03 | ➥ |  |  | FALSE
Microtherm | Microtherm SlimVac® | SlimVac épaisseur 60mm / largeur 0,5m / longueur >=1,5m SlimVac dikte 60mm / breedte 0,5m / lengte >=1,5m | 1.1.1.15 | 0.06 | 0.06 | 0.012 |  |  |  | 2010-06-28 | 2014-04-03 | ➥ |  |  | FALSE
Microtherm | Microtherm SlimVac® | SlimVac épaisseur 60mm / largeur 0,5m / longueur 0,5m <= l <0,7m SlimVac dikte 60mm / breedte 0,5m / lengte 0,5m <= l <0,7m | 1.1.1.15 | 0.06 | 0.06 | 0.014 |  |  |  | 2010-06-28 | 2014-04-03 | ➥ |  |  | FALSE
Microtherm | Microtherm SlimVac® | SlimVac épaisseur 60mm / largeur 0,5m / longueur 0,7m <= l <1,5m SlimVac dikte 60mm / breedte 0,5m / lengte 0,7m <= l <1,5m | 1.1.1.15 | 0.06 | 0.06 | 0.013 |  |  |  | 2010-06-28 | 2014-04-03 | ➥ |  |  | FALSE
Microtherm | Microtherm SlimVac® | SlimVac épaisseur 60mm / largeur 0,6m / longueur <0,9m SlimVac dikte 60mm / breedte 0,6m / lengte <0,9m | 1.1.1.15 | 0.06 | 0.06 | 0.013 |  |  |  | 2010-06-28 | 2014-04-03 | ➥ |  |  | FALSE
Microtherm | Microtherm SlimVac® | SlimVac épaisseur 60mm / largeur 0,6m / longueur >=0,9m SlimVac dikte 60mm / breedte 0,6m / lengte >=0,9m | 1.1.1.15 | 0.06 | 0.06 | 0.012 |  |  |  | 2010-06-28 | 2014-04-03 | ➥ |  |  | FALSE
Microtherm | Microtherm SlimVac® | SlimVac épaisseur 60mm / largeur 0,7m / longueur <1,9m SlimVac dikte 60mm / breedte 0,7m / lengte <1,9m | 1.1.1.15 | 0.06 | 0.06 | 0.012 |  |  |  | 2010-06-28 | 2014-04-03 | ➥ |  |  | FALSE
Microtherm | Microtherm SlimVac® | SlimVac épaisseur 60mm / largeur 0,7m / longueur >=1,9m SlimVac dikte 60mm / breedte 0,7m / lengte >=1,9m | 1.1.1.15 | 0.06 | 0.06 | 0.011 |  |  |  | 2010-06-28 | 2014-04-03 | ➥ |  |  | FALSE
Microtherm | Microtherm SlimVac® | SlimVac épaisseur 60mm / largeur 0,8-0,9m / longueur <1,5m SlimVac dikte 60mm / breedte 0,8-0,9m / lengte <1,5m | 1.1.1.15 | 0.06 | 0.06 | 0.012 |  |  |  | 2010-06-28 | 2014-04-03 | ➥ |  |  | FALSE
Microtherm | Microtherm SlimVac® | SlimVac épaisseur 60mm / largeur 0,8-0,9m / longueur >=1,5m SlimVac dikte 60mm / breedte 0,8-0,9m / lengte >=1,5m | 1.1.1.15 | 0.06 | 0.06 | 0.011 |  |  |  | 2010-06-28 | 2014-04-03 | ➥ |  |  | FALSE
Microtherm | Microtherm SlimVac® | SlimVac® épaisseur 10mm SlimVac® dikte 10mm | 1.1.1.15 | 0.01 | 0.01 |  | 1.65 |  |  | 2014-04-04 | 2018-06-28 | ➥ | ➥ |  | TRUE
Microtherm | Microtherm SlimVac® | SlimVac® épaisseur 15mm SlimVac® dikte 15mm | 1.1.1.15 | 0.015 | 0.015 |  | 2.48 |  |  | 2014-04-04 | 2018-06-28 | ➥ | ➥ |  | TRUE
Microtherm | Microtherm SlimVac® | SlimVac® épaisseur 20mm SlimVac® dikte 20mm | 1.1.1.15 | 0.02 | 0.02 |  | 3.31 |  |  | 2014-04-04 | 2018-06-28 | ➥ | ➥ |  | TRUE
Microtherm | Microtherm SlimVac® | SlimVac® épaisseur 25mm SlimVac® dikte 25mm | 1.1.1.15 | 0.025 | 0.025 |  | 4.13 |  |  | 2014-04-04 | 2018-06-28 | ➥ | ➥ |  | TRUE
Microtherm | Microtherm SlimVac® | SlimVac® épaisseur 30mm SlimVac® dikte 30mm | 1.1.1.15 | 0.03 | 0.03 |  | 4.96 |  |  | 2014-04-04 | 2018-06-28 | ➥ | ➥ |  | TRUE
Microtherm | Microtherm SlimVac® | SlimVac® épaisseur 35mm SlimVac® dikte 35mm | 1.1.1.15 | 0.035 | 0.035 |  | 5.79 |  |  | 2014-04-04 | 2018-06-28 | ➥ | ➥ |  | TRUE
Microtherm | Microtherm SlimVac® | SlimVac® épaisseur 40mm SlimVac® dikte 40mm | 1.1.1.15 | 0.04 | 0.04 |  | 6.61 |  |  | 2014-04-04 | 2018-06-28 | ➥ | ➥ |  | TRUE
PCE | FOAMGLAS | F | 1.1.1.2 | 0.04 | 0.13 | 0.05 |  | 0.05 |  | 2007-07-11 | 2009-07-11 |  |  |  | TRUE | X |  | X
PCE | FOAMGLAS | FLOOR BOARD F | 1.1.1.2 | 0.04 | 0.13 | 0.05 |  | 0.05 |  | 2007-07-11 | 2009-07-11 |  |  |  | TRUE | X |  | X
PCE | FOAMGLAS | FLOOR BOARD S3 | 1.1.1.2 | 0.04 | 0.15 | 0.045 |  | 0.045 |  | 2007-07-11 | 2009-07-11 |  |  |  | TRUE | X |  | X
PCE | FOAMGLAS | FLOOR BOARD T4 | 1.1.1.2 | 0.04 | 0.15 | 0.042 |  | 0.042 |  | 2007-07-11 | 2009-07-11 |  |  |  | TRUE | X |  | X
PCE | FOAMGLAS | PERINSUL | 1.1.1.2 | 0.05 | 0.05 | 0.05 |  | 0.05 |  | 2007-07-11 | 2009-07-11 |  |  |  | TRUE | X |  | X
PCE | FOAMGLAS | READY BOARD F | 1.1.1.2 | 0.04 | 0.13 | 0.05 |  | 0.05 |  | 2007-07-11 | 2009-07-11 |  |  |  | TRUE | X |  | X
PCE | FOAMGLAS | READY BOARD S3 | 1.1.1.2 | 0.04 | 0.15 | 0.045 |  | 0.045 |  | 2007-07-11 | 2009-07-11 |  |  |  | TRUE | X |  | X
PCE | FOAMGLAS | READY BOARD T4 | 1.1.1.2 | 0.04 | 0.15 | 0.042 |  | 0.042 |  | 2007-07-11 | 2009-07-11 |  |  |  | TRUE | X |  | X
PCE | FOAMGLAS | S3 | 1.1.1.2 | 0.04 | 0.16 | 0.045 |  | 0.045 |  | 2007-07-11 | 2009-07-11 |  |  |  | TRUE | X |  | X
PCE | FOAMGLAS | T4 | 1.1.1.2 | 0.04 | 0.18 | 0.042 |  | 0.042 |  | 2007-07-11 | 2009-07-11 |  |  |  | TRUE | X |  | X
PCE | FOAMGLAS | TAPERED F | 1.1.1.2 | 0.04 | 0.13 | 0.05 |  | 0.05 |  | 2007-07-11 | 2009-07-11 |  |  |  | TRUE | X |  | X
PCE | FOAMGLAS | TAPERED S3 | 1.1.1.2 | 0.04 | 0.16 | 0.045 |  | 0.045 |  | 2007-07-11 | 2009-07-11 |  |  |  | TRUE | X |  | X
PCE | FOAMGLAS | TAPERED T4 | 1.1.1.2 | 0.04 | 0.18 | 0.042 |  | 0.042 |  | 2007-07-11 | 2009-07-11 |  |  |  | TRUE | X |  | X
PCE | FOAMGLAS | W+F | 1.1.1.2 | 0.04 | 0.14 | 0.038 |  | 0.038 |  | 2007-07-11 | 2009-07-11 |  |  |  | TRUE | X |  | X
PCE | FOAMGLAS | WALL BOARD | 1.1.1.2 | 0.04 | 0.15 | 0.042 |  | 0.042 |  | 2007-07-11 | 2009-07-11 |  |  |  | TRUE | X |  | X
PCE | FOAMGLAS | WALL BOARD WDS | 1.1.1.2 | 0.04 | 0.15 | 0.04 |  | 0.04 |  | 2007-07-11 | 2009-07-11 |  |  |  | TRUE | X |  | X
PCE | FOAMGLAS | WALL BOARD WDS ALU | 1.1.1.2 | 0.04 | 0.15 | 0.04 |  | 0.04 |  | 2007-07-11 | 2009-07-11 |  |  |  | TRUE | X |  | X
PIRROGROUP | UNIVERSAL Z4 DP W | UNIVERSAL Z4 DP W | 1.1.1.7 | 0.02 | 0.15 | 0.023 |  |  |  | 2018-03-28 | 2021-10-15 |  |  |  | TRUE
Puren | Purwall IB L25 | Purwall IB L25 PUR/PIR | 1.1.1.7 | 0.12 | 0.32 | 0.025 |  |  |  | 2014-03-14 | 2018-03-14 |  |  |  | TRUE
Puren | PURWALL IB L25 | PURWALL IB L25 PUR/PIR v2018 | 1.1.1.7 | 0.12 | 0.32 | 0.025 |  |  |  | 2018-10-16 | 2022-10-16 |  |  |  | TRUE
Puren | Purwall IB L26 | Purwall IB L26 PUR/PIR | 1.1.1.7 | 0.08 | 0.1 | 0.026 |  |  |  | 2014-03-14 | 2018-03-14 |  |  |  | TRUE
Puren | PURWALL IB L26 | PURWALL IB L26 PUR/PIR v2018 | 1.1.1.7 | 0.08 | 0.1 | 0.026 |  |  |  | 2018-10-16 | 2022-10-16 |  |  |  | TRUE
Puren | Purwall IB L27 | Purwall IB L27 PUR/PIR | 1.1.1.7 | 0.02 | 0.06 | 0.027 |  |  |  | 2014-03-14 | 2018-03-14 |  |  |  | TRUE
Puren | PURWALL IB L27 | PURWALL IB L27 PUR/PIR v2018 | 1.1.1.7 | 0.02 | 0.06 | 0.027 |  |  |  | 2018-10-16 | 2022-10-16 |  |  |  | TRUE
RAVATHERM XPS | RAVATHERM XPS 250 PB | RAVATHERM XPS 250 PB (140-200) | 1.1.1.6 | 0.14 | 0.2 | 0.035 |  |  |  | 2021-06-08 | 2025-06-08 |  |  |  | TRUE
RAVATHERM XPS | RAVATHERM XPS 250 PB | RAVATHERM XPS 250 PB (30-80) | 1.1.1.6 | 0.03 | 0.08 | 0.033 |  |  |  | 2021-06-08 | 2025-06-08 |  |  |  | TRUE
RAVATHERM XPS | RAVATHERM XPS 250 PB | RAVATHERM XPS 250 PB (90-120) | 1.1.1.6 | 0.09 | 0.12 | 0.034 |  |  |  | 2021-06-08 | 2025-06-08 |  |  |  | TRUE
RAVATHERM XPS | RAVATHERM XPS 300 SL | RAVATHERM XPS 300 SL (140-200) | 1.1.1.6 | 0.14 | 0.02 | 0.035 |  |  |  | 2021-06-08 | 2025-06-08 |  |  |  | TRUE |  |  |  | NL1;FR1;DE3
RAVATHERM XPS | RAVATHERM XPS 300 SL | RAVATHERM XPS 300 SL (30-50) | 1.1.1.6 | 0.03 | 0.05 | 0.033 |  |  |  | 2021-06-08 | 2025-06-08 |  |  |  | TRUE |  |  |  | NL1;FR1
RAVATHERM XPS | RAVATHERM XPS 300 SL | RAVATHERM XPS 300 SL (60-80) | 1.1.1.6 | 0.06 | 0.08 | 0.033 |  |  |  | 2021-06-08 | 2025-06-08 |  |  |  | TRUE | X |  |  | NL1;FR1;DE3
RAVATHERM XPS | RAVATHERM XPS 300 SL | RAVATHERM XPS 300 SL (90-120) | 1.1.1.6 | 0.09 | 0.12 | 0.034 |  |  |  | 2021-06-08 | 2025-06-08 |  |  |  | TRUE | X |  |  | NL1;FR1;DE3
RAVATHERM XPS | RAVATHERM XPS 300 ST | RAVATHERM XPS 300 ST (40-50) | 1.1.1.6 | 0.04 | 0.05 | 0.033 |  |  |  | 2021-06-08 | 2025-06-08 |  |  |  | TRUE |  |  |  | FR1
RAVATHERM XPS | RAVATHERM XPS 300 ST | RAVATHERM XPS 300 ST (60-80) | 1.1.1.6 | 0.06 | 0.08 | 0.033 |  |  |  | 2021-06-08 | 2025-06-08 |  |  |  | TRUE | X | X |  | FR1
RAVATHERM XPS | RAVATHERM XPS 300 ST | RAVATHERM XPS 300 ST (90-100) | 1.1.1.6 | 0.09 | 0.1 | 0.034 |  |  |  | 2021-06-08 | 2025-06-08 |  |  |  | TRUE | X | X |  | FR1
RAVATHERM XPS | RAVATHERM XPS 300 WB | RAVATHERM XPS 300 WB (140-200) | 1.1.1.6 | 0.14 | 0.2 | 0.035 |  |  |  | 2021-06-08 | 2025-06-08 |  |  |  | TRUE
RAVATHERM XPS | RAVATHERM XPS 300 WB | RAVATHERM XPS 300 WB (30-80) | 1.1.1.6 | 0.03 | 0.08 | 0.033 |  |  |  | 2021-06-08 | 2025-06-08 |  |  |  | TRUE
RAVATHERM XPS | RAVATHERM XPS 300 WB | RAVATHERM XPS 300 WB (90-120) | 1.1.1.6 | 0.09 | 0.12 | 0.034 |  |  |  | 2021-06-08 | 2025-06-08 |  |  |  | TRUE
RAVATHERM XPS | RAVATHERM XPS 500 SL | RAVATHERM XPS 500 SL (140-120) | 1.1.1.6 | 0.14 | 0.2 | 0.035 |  |  |  | 2021-06-08 | 2025-06-08 |  |  |  | TRUE |  |  |  | NL1;FR1
RAVATHERM XPS | RAVATHERM XPS 500 SL | RAVATHERM XPS 500 SL (40-50) | 1.1.1.6 | 0.04 | 0.05 | 0.034 |  |  |  | 2021-06-08 | 2025-06-08 |  |  |  | TRUE |  |  |  | NL1;FR1
RAVATHERM XPS | RAVATHERM XPS 500 SL | RAVATHERM XPS 500 SL (60-70) | 1.1.1.6 | 0.06 | 0.07 | 0.034 |  |  |  | 2021-06-08 | 2025-06-08 |  |  |  | TRUE | X |  |  | NL1;FR1;DE3
RAVATHERM XPS | RAVATHERM XPS 500 SL | RAVATHERM XPS 500 SL (80-120) | 1.1.1.6 | 0.08 | 0.12 | 0.035 |  |  |  | 2021-06-08 | 2025-06-08 |  |  |  | TRUE | X |  |  | NL1;FR1;DE3
RAVATHERM XPS | RAVATHERM XPS 700 SL | RAVATHERM XPS 700 SL (140-200) | 1.1.1.6 | 0.14 | 0.2 | 0.035 |  |  |  | 2021-06-08 | 2025-06-08 |  |  |  | TRUE |  |  |  | NL1;FR1
RAVATHERM XPS | RAVATHERM XPS 700 SL | RAVATHERM XPS 700 SL (40-50) | 1.1.1.6 | 0.04 | 0.05 | 0.034 |  |  |  | 2021-06-08 | 2025-06-08 |  |  |  | TRUE |  |  |  | NL1;FR1
RAVATHERM XPS | RAVATHERM XPS 700 SL | RAVATHERM XPS 700 SL (60-70) | 1.1.1.6 | 0.06 | 0.07 | 0.034 |  |  |  | 2021-06-08 | 2025-06-08 |  |  |  | TRUE | X |  |  | NL1;FR1;DE3
RAVATHERM XPS | RAVATHERM XPS 700 SL | RAVATHERM XPS 700 SL (80-120) | 1.1.1.6 | 0.08 | 0.12 | 0.035 |  |  |  | 2021-06-08 | 2025-06-08 |  |  |  | TRUE | X |  |  | NL1;FR1;DE3
RAVATHERM XPS | RAVATHERM XPS DI300 | RAVATHERM XPS DI300 (140-200) | 1.1.1.6 | 0.14 | 0.2 | 0.035 |  |  |  | 2021-06-08 | 2025-06-08 |  |  |  | TRUE |  |  |  | FR1
RAVATHERM XPS | RAVATHERM XPS DI300 | RAVATHERM XPS DI300 (50-80) | 1.1.1.6 | 0.05 | 0.08 | 0.033 |  |  |  | 2021-06-08 | 2025-06-08 |  |  |  | TRUE |  |  |  | FR1
RAVATHERM XPS | RAVATHERM XPS DI300 | RAVATHERM XPS DI300 (90-120) | 1.1.1.6 | 0.09 | 0.12 | 0.034 |  |  |  | 2021-06-08 | 2025-06-08 |  |  |  | TRUE |  |  |  | FR1
RAVATHERM XPS | RAVATHERM XPS PLUS 300 SL | RAVATHERM XPS PLUS 300 SL (60-200) | 1.1.1.6 | 0.06 | 0.2 | 0.029 |  |  |  | 2021-06-08 | 2025-06-08 |  |  |  | TRUE |  |  |  | NL1;FR1
Recticel Insulation | Comfofix (FBF) | Comfofix (FBF) | 1.1.1.20 | 0.045 | 0.045 | 0.041 |  |  |  | 2019-05-16 | 2023-05-16 |  |  |  | TRUE
Recticel Insulation | Comfofix (PIR) | Comfofix (PIR) | 1.1.1.7 | 0.1 | 0.12 | 0.022 |  |  |  | 2019-05-16 | 2023-05-16 |  |  |  | TRUE
Recticel Insulation | Cronus | Cronus | 1.1.1.7 | 0.03 | 0.08 | 0.024 |  |  |  | 2018-01-05 | 2021-12-22 |  |  |  | TRUE
Recticel Insulation | Deck-VQ | Deck-VQ 40 | 1.1.1.15 | 0.04 | 0.04 | 0.01 |  |  |  | 2019-04-11 | 2023-04-11 |  |  |  | TRUE
Recticel Insulation | Deck-VQ | Deck-VQ 45 | 1.1.1.15 | 0.045 | 0.045 | 0.009 |  |  |  | 2019-04-11 | 2023-04-11 |  |  |  | TRUE
Recticel Insulation | Deck-VQ | Deck-VQ 50 | 1.1.1.15 | 0.05 | 0.05 | 0.009 |  |  |  | 2019-04-11 | 2023-04-11 |  |  |  | TRUE
Recticel Insulation | Deck-VQ | Deck-VQ 60 | 1.1.1.15 | 0.06 | 0.06 | 0.008 |  |  |  | 2019-04-11 | 2023-04-11 |  |  |  | TRUE
Recticel Insulation | Deck-VQ | Deck-VQ 70 | 1.1.1.15 | 0.07 | 0.07 | 0.008 |  |  |  | 2019-04-11 | 2023-04-11 |  |  |  | TRUE
Recticel Insulation | Eurofloor | Eurofloor | 1.1.1.7 | 0.02 | 0.16 | 0.022 |  |  |  | 2016-03-09 | 2020-03-09 | ➥ | ➥ |  | TRUE | X |  | X
Recticel Insulation | Eurofloor | Eurofloor | 1.1.1.7 | 0.02 | 0.16 | 0.023 |  |  |  | 2007-07-11 | 2016-03-08 | ➥ |  |  | TRUE | X |  | X
RECTICEL INSULATION | Eurofloor | Eurofloor | 1.1.1.7 | 0.03 | 0.16 | 0.022 |  |  |  | 2020-03-09 | 2024-03-09 | ➥ | ➥ |  | TRUE
Recticel Insulation | Eurofloor 300 | Eurofloor 300 | 1.1.1.7 | 0.06 | 0.1 | 0.023 |  |  |  | 2015-02-27 | 2016-03-08 | ➥ |  |  | TRUE | X |  | X
Recticel Insulation | Eurofloor 300 | Eurofloor 300 | 1.1.1.7 | 0.06 | 0.1 | 0.024 |  |  |  | 2016-03-09 | 2024-03-09 | ➥ | ➥ |  | TRUE | X |  | X
Recticel Insulation | Eurofloor Xentro | Eurofloor Xentro | 1.1.1.7 | 0.02 | 0.1 | 0.019 |  |  |  | 2018-01-05 | 2026-01-05 |  |  |  | TRUE
Recticel Insulation | Euroroof | Euroroof | 1.1.1.7 | 0.06 | 0.18 | 0.022 |  |  |  | 2021-12-23 | 2025-12-23 |  |  |  | TRUE
Recticel Insulation | Euroroof Max | Euroroof Max | 1.1.1.7 | 0.08 | 0.18 | 0.022 |  |  |  | 2021-12-23 | 2025-12-23 |  |  |  | TRUE
RECTICEL INSULATION | Eurothane AL (20<=d<=25 mm) | Eurothane AL (20<=d<=25 mm) | 1.1.1.7 | 0.02 | 0.025 | 0.028 |  |  |  | 2020-03-09 | 2024-03-09 | ➥ | ➥ |  | TRUE | X | X | X
Recticel Insulation | Eurothane AL (20<=d<=25mm) | Eurothane AL (20<=d<=25mm) | 1.1.1.7 | 0.02 | 0.025 | 0.028 |  |  |  | 2011-10-06 | 2020-03-09 | ➥ | ➥ |  | TRUE | X | X | X
Recticel Insulation | Eurothane AL (30<d<60mm) | Eurothane AL (30<d<60mm) | 1.1.1.7 | 0.03 | 0.059 | 0.028 |  |  |  | 2016-03-09 | 2024-03-09 | ➥ | ➥ |  | TRUE | X | X | X
Recticel Insulation | Eurothane AL (60<=d<=120mm) | Eurothane AL (60<=d<=120mm) | 1.1.1.7 | 0.06 | 0.12 | 0.024 |  |  |  | 2016-03-09 | 2024-03-09 | ➥ | ➥ |  | TRUE | X | X | X
Recticel Insulation | Eurothane AL (d<=60mm) | Eurothane AL (25<d<=60mm) | 1.1.1.7 | 0.03 | 0.06 | 0.028 |  |  |  | 2011-10-06 | 2016-03-08 | ➥ |  |  | TRUE | X | X | X
Recticel Insulation | Eurothane AL (d<=60mm) | Eurothane AL (25mm<d<=60mm) | 1.1.1.7 | 0.03 | 0.06 | 0.028 |  |  |  | 2007-07-11 | 2011-10-05 | ➥ |  |  | TRUE | X | X | X | FR1
Recticel Insulation | Eurothane AL (d<=60mm) | Eurothane AL (d<=25mm) | 1.1.1.7 | 0.02 | 0.025 | 0.028 |  |  |  | 2007-07-11 | 2011-10-05 | ➥ |  |  | TRUE | X |  | X
RECTICEL INSULATION | Eurothane AL (d>120 mm) | Eurothane AL (d>120 mm) | 1.1.1.7 | 0.121 | 0.16 | 0.024 |  |  |  | 2020-03-09 | 2024-03-09 | ➥ | ➥ |  | TRUE | X | X | X
Recticel Insulation | Eurothane AL (d>120mm) | Eurothane AL (d>120mm) | 1.1.1.7 | 0.121 | 0.16 | 0.024 |  |  |  | 2016-03-09 | 2020-03-09 | ➥ | ➥ |  | TRUE | X | X | X
Recticel Insulation | Eurothane AL (d>60mm) | Eurothane AL (60<d<=120mm) | 1.1.1.7 | 0.065 | 0.12 | 0.024 |  |  |  | 2015-02-27 | 2016-03-08 | ➥ |  |  | TRUE | X | X | X
Recticel Insulation | Eurothane AL (d>60mm) | Eurothane AL (60<d<=120mm) | 1.1.1.7 | 0.065 | 0.12 | 0.025 |  |  |  | 2011-10-06 | 2015-02-26 |  |  |  | TRUE | X | X | X
Recticel Insulation | Eurothane AL (d>60mm) | Eurothane AL (60mm<d<=120mm) | 1.1.1.7 | 0.065 | 0.12 | 0.025 |  |  |  | 2007-07-11 | 2011-10-05 | ➥ |  |  | TRUE | X | X | X | FR1
Recticel Insulation | Eurothane AL (d>60mm) | Eurothane AL (d>120mm) | 1.1.1.7 | 0.121 | 0.16 | 0.025 |  |  |  | 2007-07-11 | 2016-03-08 | ➥ |  |  | TRUE | X |  | X
RECTICEL INSULATION | Eurothane AL Quattro (30<=d<60 mm) | Eurothane AL Quattro (30<=d<60 mm) | 1.1.1.7 | 0.03 | 0.059 | 0.028 |  |  |  | 2020-03-09 | 2024-03-09 | ➥ | ➥ |  | TRUE | X |  | X
Recticel Insulation | Eurothane AL Quattro (30<=d<60mm) | Eurothane AL Quattro (30<=d<60mm) | 1.1.1.7 | 0.03 | 0.059 | 0.028 |  |  |  | 2016-03-09 | 2020-03-09 | ➥ | ➥ |  | TRUE |  |  | X
Recticel Insulation | Eurothane AL Quattro (d<=60mm) | Eurothane AL Quattro (30<=d<=60mm) | 1.1.1.7 | 0.03 | 0.06 | 0.028 |  |  |  | 2011-10-06 | 2016-03-08 | ➥ |  |  | TRUE | X |  | X
RECTICEL INSULATION | Eurothane AL Quattro (d=60 mm) | Eurothane AL Quattro (d=60 mm) | 1.1.1.7 | 0.06 | 0.06 | 0.024 |  |  |  | 2020-03-09 | 2024-03-09 | ➥ | ➥ |  | TRUE | X |  | X
Recticel Insulation | Eurothane AL Quattro (d=60mm) | Eurothane AL Quattro (d=60mm) | 1.1.1.7 | 0.06 | 0.06 | 0.024 |  |  |  | 2016-03-09 | 2020-03-09 | ➥ | ➥ |  | TRUE |  |  | X
Recticel Insulation | Eurothane Bi3 (d<=60mm) | Eurothane Bi3 (30<d<=60mm) | 1.1.1.7 | 0.03 | 0.06 | 0.028 |  |  |  | 2011-10-06 | 2016-03-08 | ➥ |  |  | TRUE | X | X | X
Recticel Insulation | Eurothane Bi-3 (d<=60mm) | Eurothane Bi-3 (d<=60mm) | 1.1.1.7 | 0.03 | 0.06 | 0.028 |  |  |  | 2007-07-11 | 2011-10-05 | ➥ |  |  | TRUE | X | X | X | NL1; FR1
Recticel Insulation | Eurothane Bi3 (d>600mm) Eurothane Bi3 (d>60mm) | Eurothane Bi3 (d>120mm) | 1.1.1.7 | 0.121 | 0.16 | 0.027 |  |  |  | 2011-10-06 | 2016-03-08 | ➥ |  |  | TRUE | X |  | X
Recticel Insulation | Eurothane Bi3 (d>60mm) | Eurothane Bi3 (60<d<=120mm) | 1.1.1.7 | 0.065 | 0.12 | 0.027 |  |  |  | 2011-10-06 | 2016-03-08 | ➥ |  |  | TRUE | X | X | X
Recticel Insulation | Eurothane Bi-3 (d>60mm) | Eurothane Bi-3 (60mm<d<70mm) | 1.1.1.7 | 0.065 | 0.069 | 0.027 |  |  |  | 2007-07-11 | 2011-10-05 | ➥ |  |  | TRUE | X | X | X | NL1
Recticel Insulation | Eurothane Bi-3 (d>60mm) | Eurothane Bi-3 (70mm<=d<=100mm) | 1.1.1.7 | 0.07 | 0.1 | 0.027 |  |  |  | 2007-07-11 | 2011-10-05 | ➥ |  |  | TRUE | X | X | X | FR1
Recticel Insulation | Eurothane Bi-3 (d>60mm) | Eurothane Bi-3 (d>100mm) | 1.1.1.7 | 0.101 | 0.16 | 0.027 |  |  |  | 2007-07-11 | 2011-10-05 | ➥ |  |  | TRUE | X | X | X
Recticel Insulation | Eurothane Bi-3A (d<=60mm pente intégré) Eurothane Bi-3A (d<=60mm afschot) | Eurothane Bi-3A (d<=60mm pente intégré) Eurothane Bi-3A (d<=60mm afschot) | 1.1.1.7 | 0.02 | 0.06 | 0.028 |  |  |  | 2007-07-11 | 2011-10-05 | ➥ |  |  | TRUE | X | X | X | NL1
Recticel Insulation | Eurothane Bi3A (d<=60mm pente) Eurothane Bi3A (d<=60mm afschot) | Eurothane Bi3A (20<d<=60mm pente) Eurothane Bi3A (20<d<=60mm afschot) | 1.1.1.7 | 0.02 | 0.06 | 0.028 |  |  |  | 2011-10-06 | 2016-03-08 | ➥ |  |  | TRUE | X | X | X
Recticel Insulation | Eurothane Bi-3A (d>60mm pente intégré) Eurothane Bi-3A (d>60mm afschot) | Eurothane Bi-3A (d>60mm pente intégré) Eurothane Bi-3A (d>60mm afschot) | 1.1.1.7 | 0.065 | 0.12 | 0.027 |  |  |  | 2007-07-11 | 2011-10-05 | ➥ |  |  | TRUE | X | X | X | NL1
Recticel Insulation | Eurothane Bi3A (d>60mm pente) Eurothane Bi3A (d>60mm afschot) | Eurothane Bi3A (d>105mm pente) Eurothane Bi3A (d>105mm afschot) | 1.1.1.7 | 0.106 | 0.16 | 0.027 |  |  |  | 2011-10-06 | 2016-03-08 | ➥ |  |  | TRUE | X |  | X
Recticel Insulation | Eurothane Bi3A (d>60mm pente) Eurothane Bi3A (d>60mmmm afschot) | Eurothane Bi3A (60<d<=105mm pente) Eurothane Bi3A (60<d<=105mm afschot) | 1.1.1.7 | 0.061 | 0.105 | 0.027 |  |  |  | 2011-10-06 | 2016-03-08 | ➥ |  |  | TRUE | X | X | X
Recticel Insulation | Eurothane BI-4 | Eurothane BI-4 | 1.1.1.7 | 0.03 | 0.16 | 0.026 |  |  |  | 2018-01-05 | 2026-01-05 |  |  |  | TRUE | X | X
Recticel Insulation | Eurothane BI-4 | Eurothane BI-4 | 1.1.1.7 | 0.03 | 0.16 | 0.026 |  |  |  | 2015-02-27 | 2018-01-04 | ➥ | ➥ |  | TRUE | X |  | X
Recticel Insulation | Eurothane BI-4A | Eurothane BI-4A | 1.1.1.7 | 0.02 | 0.16 | 0.026 |  |  |  | 2018-01-05 | 2021-12-22 |  |  |  | TRUE | X | X | X
Recticel Insulation | Eurothane BI-4A | Eurothane BI-4A | 1.1.1.7 | 0.03 | 0.16 | 0.026 |  |  |  | 2015-02-27 | 2018-01-04 | ➥ | ➥ |  | TRUE | X |  | X
Recticel Insulation | Eurothane BI-4A (v2021) | Eurothane BI-4A (v2021) | 1.1.1.7 | 0.03 | 0.16 | 0.026 |  |  |  | 2021-12-23 | 2025-12-23 |  |  |  | TRUE | X | X
Recticel Insulation | Eurothane G | Eurothane G | 1.1.1.7 | 0.02 | 0.16 | 0.023 |  |  |  | 2011-10-06 | 2016-03-08 | ➥ |  |  | TRUE | X |  | X
Recticel Insulation | Eurothane G | Eurothane G | 1.1.1.7 | 0.02 | 0.08 | 0.023 |  |  |  | 2007-07-11 | 2011-10-05 | ➥ | ➥ |  | TRUE | X |  | X
Recticel Insulation | Eurothane G | Eurothane G | 1.1.1.7 | 0.02 | 0.16 | 0.022 |  |  |  | 2016-03-09 | 2020-03-09 | ➥ | ➥ |  | TRUE | X |  | X
RECTICEL INSULATION | Eurothane G | Eurothane G | 1.1.1.7 | 0.03 | 0.16 | 0.022 |  |  |  | 2020-03-09 | 2024-03-09 | ➥ | ➥ |  | TRUE
Recticel Insulation | Eurothane G Xentro | Eurothane G Xentro | 1.1.1.7 | 0.02 | 0.06 | 0.019 |  |  |  | 2021-12-23 | 2025-12-23 |  |  |  | TRUE
Recticel Insulation | Eurothane Silver | Eurothane Silver | 1.1.1.7 | 0.03 | 0.16 | 0.022 |  |  |  | 2018-01-05 | 2026-01-05 |  |  |  | TRUE
Recticel Insulation | Eurothane Silver | Eurothane Silver | 1.1.1.7 | 0.03 | 0.12 | 0.023 |  |  |  | 2007-07-11 | 2016-03-08 | ➥ |  |  | TRUE | X | X | X
Recticel Insulation | Eurothane Silver | Eurothane Silver | 1.1.1.7 | 0.03 | 0.14 | 0.022 |  |  |  | 2016-03-09 | 2018-01-04 | ➥ | ➥ |  | TRUE | X | X | X
Recticel Insulation | Eurothane Silver A | Eurothane Silver A | 1.1.1.7 | 0.02 | 0.12 | 0.022 |  |  |  | 2018-01-05 | 2026-01-05 |  |  |  | TRUE
Recticel Insulation | Eurowall | Eurowall | 1.1.1.7 | 0.03 | 0.16 | 0.022 |  |  |  | 2016-03-09 | 2024-03-09 | ➥ | ➥ |  | TRUE
Recticel Insulation | Eurowall | Eurowall | 1.1.1.7 | 0.03 | 0.16 | 0.023 |  |  |  | 2007-07-11 | 2016-03-08 | ➥ |  |  | TRUE | X | X | X
Recticel Insulation | Eurowall 21 | Eurowall 21 | 1.1.1.7 | 0.06 | 0.1 | 0.021 |  |  |  | 2015-02-27 | 2020-03-09 | ➥ | ➥ |  | TRUE | X | X | X
Recticel Insulation | Eurowall Xentro | Eurowall Xentro | 1.1.1.7 | 0.03 | 0.12 | 0.019 |  |  |  | 2018-01-05 | 2026-01-05 |  |  |  | TRUE
Recticel Insulation | L-ments | L-ments | 1.1.1.7 | 0.142 | 0.2 | 0.023 |  |  |  | 2016-03-09 | 2020-03-09 | ➥ | ➥ |  | TRUE
RECTICEL INSULATION | L-ments | L-ments | 1.1.1.7 | 0.145 | 0.2 | 0.023 |  |  |  | 2020-03-09 | 2024-03-09 | ➥ | ➥ |  | TRUE
Recticel Insulation | Powerdeck | Powerdeck | 1.1.1.7 | 0.03 | 0.12 | 0.024 |  |  |  | 2007-07-11 | 2024-03-09 | ➥ | ➥ |  | TRUE | X | X | X
Recticel Insulation | Powerdeck F A (v2021) | Powerdeck F A (v2021) | 1.1.1.7 | 0.03 | 0.09 | 0.026 |  |  |  | 2021-12-23 | 2025-12-23 |  |  |  | TRUE | X | X
Recticel Insulation | Powerdeck B | Powerdeck B | 1.1.1.7 | 0.03 | 0.1 | 0.026 |  |  |  | 2011-10-06 | 2016-03-08 | ➥ |  |  | TRUE | X | X | X
Recticel Insulation | Powerdeck B | Powerdeck B | 1.1.1.7 | 0.03 | 0.12 | 0.026 |  |  |  | 2016-03-09 | 2018-01-04 | ➥ | ➥ |  | TRUE | X | X | X
Recticel Insulation | Powerdeck B | Powerdeck B | 1.1.1.7 | 0.03 | 0.12 | 0.026 |  |  |  | 2007-07-11 | 2011-10-05 | ➥ |  |  | TRUE | X | X | X | NL1
Recticel Insulation | Powerdeck F | Powerdeck F | 1.1.1.7 | 0.03 | 0.12 | 0.026 |  |  |  | 2007-07-11 | 2016-03-08 | ➥ |  |  | TRUE | X | X | X
Recticel Insulation | Powerdeck F | Powerdeck F | 1.1.1.7 | 0.04 | 0.16 | 0.026 |  |  |  | 2016-03-09 | 2020-03-09 | ➥ | ➥ |  | TRUE | X | X | X
RECTICEL INSULATION | Powerdeck F | Powerdeck F | 1.1.1.7 | 0.03 | 0.16 | 0.026 |  |  |  | 2020-03-09 | 2024-03-09 | ➥ | ➥ |  | TRUE | X | X | X
Recticel Insulation | Powerdeck F A | Powerdeck F A | 1.1.1.7 | 0.02 | 0.12 | 0.026 |  |  |  | 2018-01-05 | 2021-12-22 |  |  |  | TRUE | X | X | X
Recticel Insulation | Powerdeck F A | Powerdeck F A | 1.1.1.7 | 0.03 | 0.12 | 0.026 |  |  |  | 2011-10-06 | 2016-03-08 | ➥ |  |  | TRUE | X | X | X
Recticel Insulation | Powerdeck F A | Powerdeck F A | 1.1.1.7 | 0.04 | 0.12 | 0.026 |  |  |  | 2016-03-09 | 2018-01-04 | ➥ | ➥ |  | TRUE | X | X | X
Recticel Insulation | Powerline | Powerline | 1.1.1.7 | 0.04 | 0.08 | 0.024 |  |  |  | 2007-07-11 | 2011-10-05 | ➥ |  |  | TRUE | X |  | X | FR1
Recticel Insulation | Powerline | Powerline | 1.1.1.7 | 0.03 | 0.07 | 0.024 |  |  |  | 2011-10-06 | 2016-03-08 | ➥ |  |  | TRUE | X |  | X
Recticel Insulation | Powerline | Powerline | 1.1.1.7 | 0.03 | 0.12 | 0.024 |  |  |  | 2016-03-09 | 2024-03-09 | ➥ | ➥ |  | TRUE | X |  | X
Recticel Insulation | Powerroof | Powerroof | 1.1.1.7 | 0.06 | 0.16 | 0.022 |  |  |  | 2016-03-09 | 2020-03-09 | ➥ | ➥ |  | TRUE | X |  | X
Recticel Insulation | Powerroof | Powerroof | 1.1.1.7 | 0.06 | 0.16 | 0.024 |  |  |  | 2011-10-06 | 2016-03-08 | ➥ |  |  | TRUE | X |  | X
Recticel Insulation | Powerroof | Powerroof | 1.1.1.7 | 0.06 | 0.12 | 0.024 |  |  |  | 2007-07-11 | 2011-10-05 | ➥ | ➥ |  | TRUE | X |  | X | FR1
RECTICEL INSULATION | Powerroof | Powerroof | 1.1.1.7 | 0.06 | 0.18 | 0.022 |  |  |  | 2020-03-09 | 2024-03-09 | ➥ | ➥ |  | TRUE
RECTICEL INSULATION | Powerroof Max | Powerroof Max | 1.1.1.7 | 0.06 | 0.18 | 0.022 |  |  |  | 2020-03-09 | 2024-03-09 | ➥ | ➥ |  | TRUE
Recticel Insulation | Powerroof Maxx | Powerroof Maxx | 1.1.1.7 | 0.06 | 0.16 | 0.022 |  |  |  | 2016-03-09 | 2020-03-09 | ➥ | ➥ |  | TRUE | X |  | X
Recticel Insulation | Powerroof Maxx | Powerroof Maxx | 1.1.1.7 | 0.06 | 0.16 | 0.024 |  |  |  | 2015-02-27 | 2016-03-08 | ➥ |  |  | TRUE | X |  | X
Recticel Insulation | Powerwall | Powerwall | 1.1.1.7 | 0.03 | 0.12 | 0.024 |  |  |  | 2011-10-06 | 2019-03-28 | ➥ | ➥ |  | TRUE | X |  | X
Recticel Insulation | Powerwall | Powerwall v2019 | 1.1.1.7 | 0.03 | 0.12 | 0.022 |  |  |  | 2019-04-11 | 2023-04-11 |  |  |  | TRUE | X |  | X
Recticel Insulation | Silentwall | Silentwall | 1.1.1.7 | 0.04 | 0.04 | 0.037 |  |  |  | 2021-12-23 | 2025-12-23 |  |  |  | TRUE
Rockwool | Caproxx Energy | Caproxx Energy | 1.1.1.1 | 0.06 | 0.2 | 0.038 |  |  |  | 2015-04-22 | 2025-04-22 | ➥ | ➥ |  | TRUE
Rockwool | Coverrock 035 | Coverrock 035 | 1.1.1.1 | 0.06 | 0.18 | 0.036 |  |  |  | 2009-02-23 | 2013-02-23 |  |  |  | TRUE |  |  |  | DE1
Rockwool | Coverrock 036 | Coverrock 036 | 1.1.1.1 | 0.06 | 0.2 | 0.036 |  |  |  | 2015-04-22 | 2019-02-07 | ➥ |  |  | TRUE
Rockwool | Coverrock Plus | Coverrock Plus | 1.1.1.1 | 0.06 | 0.18 | 0.036 |  |  |  | 2015-04-22 | 2019-02-07 | ➥ |  |  | TRUE
Rockwool | Coverrock Plus | Coverrock Plus | 1.1.1.1 | 0.06 | 0.18 | 0.036 |  |  |  | 2009-02-23 | 2013-02-23 |  |  |  | TRUE |  |  |  | DE1
Rockwool | External Wall Slab DD | External Wall Slab DD | 1.1.1.1 | 0.05 | 0.25 | 0.036 |  |  |  | 2015-04-22 | 2019-02-07 | ➥ |  |  | TRUE
Rockwool | Façade Ultra 100 | Façade Ultra 100 | 1.1.1.1 | 0.08 | 0.18 | 0.043 |  |  |  | 2015-04-22 | 2019-02-07 | ➥ |  |  | TRUE
Rockwool | Floorrock HP | Floorrock HP | 1.1.1.1 | 0.02 | 0.04 | 0.035 |  |  |  | 2015-04-22 | 2019-02-07 | ➥ |  |  | TRUE
Rockwool | Floorrock HP 12-2 | Floorrock HP 12 mm | 1.1.1.1 | 0.012 | 0.012 | 0.035 |  |  |  | 2015-04-22 | 2019-02-07 | ➥ |  |  | TRUE
Rockwool | Matelas à Languettes 118 Spijkerflensdeken 118 | Matelas à Languettes 118 Spijkerflensdeken 118 | 1.1.1.1 | 0.06 | 0.2 | 0.04 |  |  |  | 2015-04-22 | 2019-02-07 | ➥ |  |  | TRUE | X
Rockwool | Matelas à Languettes 118 Spijkerflensdeken 118 | Matelas à Languettes 118 Spijkerflensdeken 118 | 1.1.1.1 | 0.08 | 0.2 | 0.04 |  |  |  | 2009-02-23 | 2013-02-23 |  |  |  | TRUE | X |  | X | NL1
Rockwool | Matelas à Languettes 123 Spijkerflensdeken 123 | Matelas à Languettes 123 Spijkerflensdeken 123 | 1.1.1.1 | 0.08 | 0.12 | 0.04 |  |  |  | 2009-02-23 | 2013-02-23 |  |  |  | TRUE | X |  | X | NL1
Rockwool | Matelas à Languettes 123 Spijkerflensdeken 123 | Matelas à Languettes 123 Spijkerflensdeken 123 | 1.1.1.1 | 0.06 | 0.12 | 0.04 |  |  |  | 2015-04-22 | 2019-02-07 | ➥ |  |  | TRUE | X
Rockwool | Panneau bâtiment 201 VARIO BouwPlaat 201 VARIO | Panneau bâtiment 201 VARIO BouwPlaat 201 VARIO | 1.1.1.1 | 0.04 | 0.22 | 0.037 |  |  |  | 2009-02-23 | 2013-02-23 |  |  |  | TRUE | X |  | X | NL1
Rockwool | Panneau bâtiment 201 VARIO BouwPlaat 201 VARIO | Panneau bâtiment 201 VARIO BouwPlaat 201 VARIO | 1.1.1.1 | 0.04 | 0.22 | 0.037 |  |  |  | 2015-04-22 | 2019-02-07 | ➥ |  |  | TRUE | X
Rockwool | Panneau bâtiment 201 BouwPlaat 201 | Panneau bâtiment 201 BouwPlaat 201 | 1.1.1.1 | 0.025 | 0.2 | 0.037 |  |  |  | 2009-02-23 | 2013-02-23 |  |  |  | TRUE | X |  | X | NL1
Rockwool | Panneau bâtiment 201.216 BouwPlaat 201.216 | Panneau bâtiment 201.216 BouwPlaat 201.216 | 1.1.1.1 | 0.04 | 0.17 | 0.037 |  |  |  | 2009-02-23 | 2013-02-23 |  |  |  | TRUE | X |  | X | NL1
Rockwool | Panneau bâtiment 201.652 BouwPlaat 201.652 | Panneau bâtiment 201.652 BouwPlaat 201.652 | 1.1.1.1 | 0.04 | 0.16 | 0.037 |  |  |  | 2009-02-23 | 2013-02-23 |  |  |  | TRUE | X |  | X | NL1
Rockwool | Panneau bâtiment 201.654 Bouwplaat 201.654 | Panneau bâtiment 201.654 Bouwplaat 201.654 | 1.1.1.1 | 0.04 | 0.16 | 0.037 |  |  |  | 2009-02-23 | 2013-02-23 |  |  |  | TRUE | X |  | X | NL1
Rockwool | Panneau bâtiment 210 BouwPlaat 210 | Panneau bâtiment 210 BouwPlaat 210 | 1.1.1.1 | 0.04 | 0.2 | 0.037 |  |  |  | 2015-04-22 | 2019-02-07 | ➥ |  |  | TRUE
Rockwool | Panneau bâtiment 210.216 BouwPlaat 210.216 | Panneau bâtiment 210.216 BouwPlaat 210.216 | 1.1.1.1 | 0.04 | 0.2 | 0.037 |  |  |  | 2015-04-22 | 2019-02-07 | ➥ |  |  | TRUE
Rockwool | Panneau bâtiment 210.319 BouwPlaat 210.319 | Panneau bâtiment 210.319 BouwPlaat 210.319 | 1.1.1.1 | 0.04 | 0.2 | 0.037 |  |  |  | 2015-04-22 | 2021-01-28 |  |  |  | TRUE
Rockwool | Panneau bâtiment 210.652 BouwPlaat 210.652 | Panneau bâtiment 210.652 BouwPlaat 210.652 | 1.1.1.1 | 0.05 | 0.2 | 0.037 |  |  |  | 2015-04-22 | 2021-01-28 |  |  |  | TRUE
Rockwool | Panneau bâtiment 210.654 Bouwplaat 210.654 | Panneau bâtiment 210.654 Bouwplaat 210.654 | 1.1.1.1 | 0.05 | 0.2 | 0.037 |  |  |  | 2015-04-22 | 2019-02-07 | ➥ |  |  | TRUE
Rockwool | Panneau bâtiment 211 BouwPlaat 211 | Panneau bâtiment 211 BouwPlaat 211 | 1.1.1.1 | 0.02 | 0.25 | 0.035 |  |  |  | 2009-02-23 | 2013-02-23 |  |  |  | TRUE | X |  | X | NL1
Rockwool | Panneau bâtiment 211 BouwPlaat 211 | Panneau bâtiment 211 BouwPlaat 211 | 1.1.1.1 | 0.02 | 0.25 | 0.035 |  |  |  | 2015-04-22 | 2019-02-07 | ➥ |  |  | TRUE | X
Rockwool | Panneau bâtiment 211.216 BouwPlaat 211.216 | Panneau bâtiment 211.216 BouwPlaat 211.216 | 1.1.1.1 | 0.03 | 0.15 | 0.035 |  |  |  | 2009-02-23 | 2013-02-23 |  |  |  | TRUE | X |  | X | NL1
Rockwool | Panneau bâtiment 211.216 BouwPlaat 211.216 | Panneau bâtiment 211.216 BouwPlaat 211.216 | 1.1.1.1 | 0.035 | 0.15 | 0.035 |  |  |  | 2015-04-22 | 2019-02-07 | ➥ |  |  | TRUE | X
Rockwool | Panneau bâtiment 211.216.216 BouwPlaat 211.216.216 | Panneau bâtiment 211.216.216 BouwPlaat 211.216.216 | 1.1.1.1 | 0.04 | 0.15 | 0.035 |  |  |  | 2009-02-23 | 2013-02-23 |  |  |  | TRUE | X |  | X | NL1
Rockwool | Panneau bâtiment 211.216.216 BouwPlaat 211.216.216 | Panneau bâtiment 211.216.216 BouwPlaat 211.216.216 | 1.1.1.1 | 0.06 | 0.15 | 0.035 |  |  |  | 2015-04-22 | 2019-02-07 | ➥ |  |  | TRUE | X
Rockwool | Panneau bâtiment 211.652 BouwPlaat 211.652 | Panneau bâtiment 211.652 BouwPlaat 211.652 | 1.1.1.1 | 0.03 | 0.15 | 0.035 |  |  |  | 2009-02-23 | 2013-02-23 |  |  |  | TRUE | X |  | X | NL1
Rockwool | Panneau bâtiment 211.652 BouwPlaat 211.652 | Panneau bâtiment 211.652 BouwPlaat 211.652 | 1.1.1.1 | 0.035 | 0.16 | 0.035 |  |  |  | 2015-04-22 | 2019-02-07 | ➥ |  |  | TRUE | X
Rockwool | Panneau bâtiment 211.652.319 BouwPlaat 211.652.319 | Panneau bâtiment 211.652.319 BouwPlaat 211.652.319 | 1.1.1.1 | 0.04 | 0.15 | 0.035 |  |  |  | 2009-02-23 | 2013-02-23 |  |  |  | TRUE | X |  | X | NL1
Rockwool | Panneau bâtiment 211.654 BouwPlaat 211.654 | Panneau bâtiment 211.654 BouwPlaat 211.654 | 1.1.1.1 | 0.03 | 0.15 | 0.035 |  |  |  | 2009-02-23 | 2013-02-23 |  |  |  | TRUE | X |  | X | NL1
Rockwool | Panneau bâtiment 211.654 BouwPlaat 211.654 | Panneau bâtiment 211.654 BouwPlaat 211.654 | 1.1.1.1 | 0.035 | 0.16 | 0.035 |  |  |  | 2015-04-22 | 2019-02-07 | ➥ |  |  | TRUE | X
Rockwool | Panneau bâtiment 221 BouwPlaat 221 | Panneau bâtiment 221 BouwPlaat 221 | 1.1.1.1 | 0.02 | 0.16 | 0.034 |  |  |  | 2009-02-23 | 2013-02-23 |  |  |  | TRUE |  |  | X | NL1
Rockwool | Panneau bâtiment 221 BouwPlaat 221 | Panneau bâtiment 221 BouwPlaat 221 | 1.1.1.1 | 0.02 | 0.2 | 0.034 |  |  |  | 2015-04-22 | 2019-02-07 | ➥ |  |  | TRUE | X
Rockwool | Panneau bâtiment 221.216 BouwPlaat 221.216 | Panneau bâtiment 221.216 BouwPlaat 221.216 | 1.1.1.1 | 0.02 | 0.16 | 0.034 |  |  |  | 2009-02-23 | 2013-02-23 |  |  |  | TRUE |  |  | X | NL1
Rockwool | Panneau bâtiment 221.216 BouwPlaat 221.216 | Panneau bâtiment 221.216 BouwPlaat 221.216 | 1.1.1.1 | 0.02 | 0.2 | 0.034 |  |  |  | 2015-04-22 | 2019-02-07 | ➥ |  |  | TRUE | X
Rockwool | Panneau bâtiment 221.216.216 BouwPlaat 221.216.216 | Panneau bâtiment 221.216.216 BouwPlaat 221.216.216 | 1.1.1.1 | 0.02 | 0.15 | 0.034 |  |  |  | 2009-02-23 | 2013-02-23 |  |  |  | TRUE |  |  | X | NL1
Rockwool | Panneau bâtiment 221.216.216 BouwPlaat 221.216.216 | Panneau bâtiment 221.216.216 BouwPlaat 221.216.216 | 1.1.1.1 | 0.02 | 0.15 | 0.034 |  |  |  | 2015-04-22 | 2019-02-07 | ➥ |  |  | TRUE | X
Rockwool | Panneau bâtiment 221.319 BouwPlaat 221.319 | Panneau bâtiment 221.319 BouwPlaat 221.319 | 1.1.1.1 | 0.02 | 0.15 | 0.034 |  |  |  | 2009-02-23 | 2013-02-23 |  |  |  | TRUE |  |  | X | NL1
Rockwool | Panneau bâtiment 221.319 BouwPlaat 221.319 | Panneau bâtiment 221.319 BouwPlaat 221.319 | 1.1.1.1 | 0.02 | 0.15 | 0.034 |  |  |  | 2015-04-22 | 2021-01-28 |  |  |  | TRUE | X
Rockwool | Panneau bâtiment 221.319.319 BouwPlaat 221.319.319 | Panneau bâtiment 221.319.319 BouwPlaat 221.319.319 | 1.1.1.1 | 0.04 | 0.15 | 0.034 |  |  |  | 2009-02-23 | 2013-02-23 |  |  |  | TRUE |  |  | X | NL1
Rockwool | Panneau bâtiment 221.319.319 BouwPlaat 221.319.319 | Panneau bâtiment 221.319.319 BouwPlaat 221.319.319 | 1.1.1.1 | 0.04 | 0.15 | 0.034 |  |  |  | 2015-04-22 | 2021-01-28 |  |  |  | TRUE | X
Rockwool | Panneau bâtiment 221.652 BouwPlaat 221.652 | Panneau bâtiment 221.652 BouwPlaat 221.652 | 1.1.1.1 | 0.02 | 0.15 | 0.034 |  |  |  | 2009-02-23 | 2013-02-23 |  |  |  | TRUE |  |  | X | NL1
Rockwool | Panneau bâtiment 221.652 BouwPlaat 221.652 | Panneau bâtiment 221.652 BouwPlaat 221.652 | 1.1.1.1 | 0.02 | 0.16 | 0.034 |  |  |  | 2015-04-22 | 2019-02-07 | ➥ |  |  | TRUE | X
Rockwool | Panneau bâtiment 221.654 BouwPlaat 221.654 | Panneau bâtiment 221.654 BouwPlaat 221.654 | 1.1.1.1 | 0.02 | 0.15 | 0.034 |  |  |  | 2009-02-23 | 2013-02-23 |  |  |  | TRUE |  |  | X | NL1
Rockwool | Panneau bâtiment 221.654 BouwPlaat 221.654 | Panneau bâtiment 221.654 BouwPlaat 221.654 | 1.1.1.1 | 0.02 | 0.16 | 0.034 |  |  |  | 2015-04-22 | 2019-02-07 | ➥ |  |  | TRUE | X
Rockwool | Panneau bâtiment 231 BouwPlaat 231 | Panneau bâtiment 231 BouwPlaat 231 | 1.1.1.1 | 0.02 | 0.17 | 0.034 |  |  |  | 2015-04-22 | 2021-01-28 |  |  |  | TRUE | X
Rockwool | Panneau bâtiment 231 BouwPlaat 231 | Panneau bâtiment 231 BouwPlaat 231 | 1.1.1.1 | 0.02 | 0.17 | 0.034 |  |  |  | 2009-02-23 | 2013-02-23 |  |  |  | TRUE | X |  | X | NL1
Rockwool | Panneau bâtiment 231.216 BouwPlaat 231.216 | Panneau bâtiment 231.216 BouwPlaat 231.216 | 1.1.1.1 | 0.02 | 0.17 | 0.034 |  |  |  | 2015-04-22 | 2019-02-07 | ➥ |  |  | TRUE | X
Rockwool | Panneau bâtiment 231.216 BouwPlaat 231.216 | Panneau bâtiment 231.216 BouwPlaat 231.216 | 1.1.1.1 | 0.02 | 0.17 | 0.034 |  |  |  | 2009-02-23 | 2013-02-23 |  |  |  | TRUE | X |  | X | NL1
Rockwool | Panneau bâtiment 231.216.216 BouwPlaat 231.216.216 | Panneau bâtiment 231.216.216 BouwPlaat 231.216.216 | 1.1.1.1 | 0.02 | 0.17 | 0.034 |  |  |  | 2009-02-23 | 2013-02-23 |  |  |  | TRUE | X |  | X | NL1
Rockwool | Panneau bâtiment 231.216.216 BouwPlaat 231.216.216 | Panneau bâtiment 231.216.216 BouwPlaat 231.216.216 | 1.1.1.1 | 0.02 | 0.17 | 0.034 |  |  |  | 2015-04-22 | 2019-02-07 | ➥ |  |  | TRUE | X
Rockwool | Panneau bâtiment 231.319 BouwPlaat 231.319 | Panneau bâtiment 231.319 BouwPlaat 231.319 | 1.1.1.1 | 0.02 | 0.17 | 0.034 |  |  |  | 2009-02-23 | 2013-02-23 |  |  |  | TRUE | X |  | X | NL1
Rockwool | Panneau bâtiment 231.319 BouwPlaat 231.319 | Panneau bâtiment 231.319 BouwPlaat 231.319 | 1.1.1.1 | 0.02 | 0.17 | 0.034 |  |  |  | 2015-04-22 | 2019-02-07 | ➥ |  |  | TRUE | X
Rockwool | Panneau bâtiment 231.319.319 BouwPlaat 231.319.319 | Panneau bâtiment 231.319.319 BouwPlaat 231.319.319 | 1.1.1.1 | 0.02 | 0.17 | 0.034 |  |  |  | 2015-04-22 | 2021-01-28 |  |  |  | TRUE | X
Rockwool | Panneau bâtiment 231.319.319 BouwPlaat 231.319.319 | Panneau bâtiment 231.319.319 BouwPlaat 231.319.319 | 1.1.1.1 | 0.02 | 0.17 | 0.034 |  |  |  | 2009-02-23 | 2013-02-23 |  |  |  | TRUE | X |  | X | NL1
Rockwool | Panneau bâtiment 231.652 BouwPlaat 231.652 | Panneau bâtiment 231.652 BouwPlaat 231.652 | 1.1.1.1 | 0.02 | 0.17 | 0.034 |  |  |  | 2015-04-22 | 2019-02-07 | ➥ |  |  | TRUE | X
Rockwool | Panneau bâtiment 231.652 BouwPlaat 231.652 | Panneau bâtiment 231.652 BouwPlaat 231.652 | 1.1.1.1 | 0.02 | 0.17 | 0.034 |  |  |  | 2009-02-23 | 2013-02-23 |  |  |  | TRUE | X |  | X | NL1
Rockwool | Panneau bâtiment 231.654 BouwPlaat 231.654 | Panneau bâtiment 231.654 BouwPlaat 231.654 | 1.1.1.1 | 0.02 | 0.17 | 0.034 |  |  |  | 2015-04-22 | 2019-02-07 | ➥ |  |  | TRUE | X
Rockwool | Panneau bâtiment 231.654 BouwPlaat 231.654 | Panneau bâtiment 231.654 BouwPlaat 231.654 | 1.1.1.1 | 0.02 | 0.17 | 0.034 |  |  |  | 2009-02-23 | 2013-02-23 |  |  |  | TRUE | X |  | X | NL1
ROCKWOOL | Panneau bâtiment 241 BouwPlaat 241 | Panneau bâtiment 241 (v2020) BouwPlaat 241 (v2021) | 1.1.1.1 | 0.02 | 0.18 | 0.036 |  |  |  | 2021-02-11 | 2025-02-11 |  |  |  | TRUE
Rockwool | Panneau bâtiment 241 BouwPlaat 241 | Panneau bâtiment 241 BouwPlaat 241 | 1.1.1.1 | 0.02 | 0.18 | 0.036 |  |  |  | 2009-02-23 | 2013-02-23 |  |  |  | TRUE | X |  | X | NL1
Rockwool | Panneau bâtiment 241 BouwPlaat 241 | Panneau bâtiment 241 BouwPlaat 241 | 1.1.1.1 | 0.02 | 0.18 | 0.036 |  |  |  | 2015-04-22 | 2021-01-28 |  |  |  | TRUE | X
Rockwool | Panneau bâtiment Rockstud 204 BouwPlaat Rockstud 204 | Panneau bâtiment Rockstud 204 BouwPlaat Rockstud 204 | 1.1.1.1 | 0.04 | 0.2 | 0.037 |  |  |  | 2009-02-23 | 2013-02-23 |  |  |  | TRUE | X |  | X | NL1
Rockwool | Panneau Béton 417 BetonPlaat 417 | Panneau Béton 417 BetonPlaat 417 | 1.1.1.1 | 0.05 | 0.1 | 0.034 |  |  |  | 2009-02-23 | 2013-02-23 |  |  |  | TRUE | X |  | X | NL1
Rockwool | Panneau Béton 418 BetonPlaat 418 | Panneau Béton 418 BetonPlaat 418 | 1.1.1.1 | 0.04 | 0.14 | 0.041 |  |  |  | 2009-02-23 | 2013-02-23 |  |  |  | TRUE | X |  | X | NL1
Rockwool | Panneau Béton 418 BetonPlaat 418 | Panneau Béton 418 BetonPlaat 418 | 1.1.1.1 | 0.04 | 0.16 | 0.041 |  |  |  | 2015-04-22 | 2021-01-28 |  |  |  | TRUE | X
ROCKWOOL | Panneau de Bardage MetalRock 207 SONO BardagePlaat MetalRock 207 SONO | Panneau de Bardage MetalRock 207 SONO (v2021) BardagePlaat MetalRock 207 SONO (v2021) | 1.1.1.1 | 0.06 | 0.11 | 0.038 |  |  |  | 2021-02-11 | 2025-02-11 | ➥ | ➥ |  | TRUE
Rockwool | Panneau de Bardage MetalRock 207 SONO BardagePlaat MetalRock 207 SONO | Panneau de Bardage MetalRock 207 SONO BardagePlaat MetalRock 207 SONO | 1.1.1.1 | 0.06 | 0.11 | 0.038 |  |  |  | 2009-02-23 | 2013-02-23 |  |  |  | TRUE |  |  | X | NL1
Rockwool | Panneau de Bardage MetalRock 207 SONO BardagePlaat MetalRock 207 SONO | Panneau de Bardage MetalRock 207 SONO BardagePlaat MetalRock 207 SONO | 1.1.1.1 | 0.06 | 0.11 | 0.038 |  |  |  | 2015-04-22 | 2021-01-28 |  |  |  | TRUE | X
ROCKWOOL | Panneau de Bardage MetalRock 207 BardagePlaat MetalRock 207 | Panneau de Bardage MetalRock 207 (v2021) BardagePlaat MetalRock 207 (v2021) | 1.1.1.1 | 0.04 | 0.15 | 0.038 |  |  |  | 2021-02-11 | 2025-02-11 | ➥ | ➥ |  | TRUE
Rockwool | Panneau de Bardage MetalRock 207 BardagePlaat MetalRock 207 | Panneau de Bardage MetalRock 207 BardagePlaat MetalRock 207 | 1.1.1.1 | 0.04 | 0.15 | 0.038 |  |  |  | 2009-02-23 | 2013-02-23 |  |  |  | TRUE |  |  | X | NL1
Rockwool | Panneau de Bardage MetalRock 207 BardagePlaat MetalRock 207 | Panneau de Bardage MetalRock 207 BardagePlaat MetalRock 207 | 1.1.1.1 | 0.04 | 0.15 | 0.038 |  |  |  | 2015-04-22 | 2021-01-28 |  |  |  | TRUE | X
Rockwool | Panneau Delta 212 DeltaPlaat 212 | Panneau Delta 212 DeltaPlaat 212 | 1.1.1.1 | 0.05 | 0.18 | 0.036 |  |  |  | 2009-02-23 | 2013-02-23 |  |  |  | TRUE | X |  | X | NL1
Rockwool | Panneau Delta 212 DeltaPlaat 212 | Panneau Delta 212 DeltaPlaat 212 | 1.1.1.1 | 0.05 | 0.18 | 0.036 |  |  |  | 2015-04-22 | 2019-02-07 | ➥ |  |  | TRUE | X
Rockwool | Panneau pour murs creux Rockfit 431 ADAPT SpouwPlaat Rockfit 431 ADAPT | Panneau pour murs creux Rockfit 431 ADAPT SpouwPlaat Rockfit 431 ADAPT | 1.1.1.1 | 0.04 | 0.2 | 0.036 |  |  |  | 2015-04-22 | 2019-02-07 | ➥ |  |  | TRUE | X | X
Rockwool | Panneau pour murs creux Rockfit 431 ADAPT SpouwPlaat Rockfit 431 ADAPT | Panneau pour murs creux Rockfit 431 ADAPT SpouwPlaat Rockfit 431 ADAPT | 1.1.1.1 | 0.04 | 0.2 | 0.036 |  |  |  | 2009-02-23 | 2013-02-23 |  |  |  | TRUE | X | X | X
Rockwool | Panneau pour murs creux Rockfit 431 BP SpouwPlaat Rockfit 431 BP | Panneau pour murs creux Rockfit 431 BP SpouwPlaat Rockfit 431 BP | 1.1.1.1 | 0.08 | 0.2 | 0.036 |  |  |  | 2015-04-22 | 2019-02-07 | ➥ |  |  | TRUE | X | X
Rockwool | Panneau pour murs creux Rockfit 431.652 ADAPT SpouwPlaat Rockfit 431.652 ADAPT | Panneau pour murs creux Rockfit 431.652 ADAPT SpouwPlaat Rockfit 431.652 ADAPT | 1.1.1.1 | 0.04 | 0.2 | 0.036 |  |  |  | 2015-04-22 | 2019-02-07 | ➥ |  |  | TRUE | X | X
Rockwool | Panneau pour murs creux Rockfit 431.652 ADAPT SpouwPlaat Rockfit 431.652 ADAPT | Panneau pour murs creux Rockfit 431.652 ADAPT SpouwPlaat Rockfit 431.652 ADAPT | 1.1.1.1 | 0.04 | 0.2 | 0.036 |  |  |  | 2009-02-23 | 2013-02-23 |  |  |  | TRUE | X | X | X
Rockwool | Panneau pour murs creux Rockfit 433 BP Spouwplaat Rockfit 433 BP | Panneau pour murs creux Rockfit 433 BP Spouwplaat Rockfit 433 BP | 1.1.1.1 | 0.07 | 0.2 | 0.035 |  |  |  | 2016-06-17 | 2019-02-07 | ➥ | ➥ |  | TRUE
Rockwool | Panneau pour murs creux Rockfit 433 DUO SpouwPlaat Rockfit 433 DUO | Panneau pour murs creux Rockfit 433 DUO SpouwPlaat Rockfit 433 DUO | 1.1.1.1 | 0.075 | 0.2 | 0.035 |  |  |  | 2015-04-22 | 2019-02-07 | ➥ |  |  | TRUE | X | X
Rockwool | Panneau pour murs creux Rockfit 433 HP Spouwplaat Rockfit 433 HP | Panneau pour murs creux Rockfit 433 HP 50-70 Spouwplaat Rockfit 433 HP 50-70 | 1.1.1.1 | 0.05 | 0.07 | 0.034 |  |  |  | 2016-06-17 | 2019-02-07 | ➥ | ➥ |  | TRUE
Rockwool | Panneau pour murs creux Rockfit 433 HP Spouwplaat Rockfit 433 HP | Panneau pour murs creux Rockfit 433 HP 75-175 Spouwplaat Rockfit 433 HP 75-175 | 1.1.1.1 | 0.075 | 0.175 | 0.033 |  |  |  | 2016-06-17 | 2019-02-07 | ➥ | ➥ |  | TRUE
Rockwool | Panneau pour murs creux Rockfit 433 MONO Spouwplaat Rockfit 433 MONO | Panneau pour murs creux Rockfit 433 MONO Spouwplaat Rockfit 433 MONO | 1.1.1.1 | 0.04 | 0.2 | 0.035 |  |  |  | 2016-06-17 | 2019-02-07 | ➥ | ➥ |  | TRUE | X | X
Rockwool | Panneau pour murs creux Rockfit 433 PLUS Spouwplaat Rockfit 433 PLUS | Panneau pour murs creux Rockfit 433 PLUS 20-70 Spouwplaat Rockfit 433 PLUS 20-70 | 1.1.1.1 | 0.02 | 0.07 | 0.034 |  |  |  | 2016-06-17 | 2019-02-07 | ➥ | ➥ |  | TRUE
Rockwool | Panneau pour murs creux Rockfit 433 PLUS Spouwplaat Rockfit 433 PLUS | Panneau pour murs creux Rockfit 433 PLUS 75-175 Spouwplaat Rockfit 433 PLUS 75-175 | 1.1.1.1 | 0.075 | 0.175 | 0.033 |  |  |  | 2016-06-17 | 2019-02-07 | ➥ | ➥ |  | TRUE
Rockwool | Panneau pour murs creux Rockfit 433.652 PLUS Spouwplaat Rockfit 433.652 PLUS | Panneau pour murs creux Rockfit 433.652 PLUS 40-70 Spouwplaat Rockfit 433.652 PLUS 40-70 | 1.1.1.1 | 0.04 | 0.07 | 0.034 |  |  |  | 2016-06-17 | 2019-02-07 | ➥ | ➥ |  | TRUE
Rockwool | Panneau pour murs creux Rockfit 433.652 PLUS Spouwplaat Rockfit 433.652 PLUS | Panneau pour murs creux Rockfit 433.652 PLUS 75-175 Spouwplaat Rockfit 433.652 PLUS 75-175 | 1.1.1.1 | 0.075 | 0.175 | 0.033 |  |  |  | 2016-06-17 | 2019-02-07 | ➥ | ➥ |  | TRUE
Rockwool | Panneau pour murs creux Rockfit 433.652 Spouwplaat Rockfit 433.652 | Panneau pour murs creux Rockfit 433.652 Spouwplaat Rockfit 433.652 | 1.1.1.1 | 0.04 | 0.2 | 0.035 |  |  |  | 2016-06-17 | 2019-02-07 | ➥ | ➥ |  | TRUE | X | X
Rockwool | Panneau pour murs creux Rockfit 434 DUO SpouwPlaat Rockfit 434 DUO | Panneau pour murs creux Rockfit 434 DUO SpouwPlaat Rockfit 434 DUO | 1.1.1.1 | 0.04 | 0.2 | 0.035 |  |  |  | 2009-02-23 | 2013-02-23 |  |  |  | TRUE | X | X | X
Rockwool | Panneau pour murs creux Rockfit 434 DUO SpouwPlaat Rockfit 434 DUO | Panneau pour murs creux Rockfit 434 DUO SpouwPlaat Rockfit 434 DUO | 1.1.1.1 | 0.05 | 0.2 | 0.035 |  |  |  | 2015-04-22 | 2019-02-07 | ➥ |  |  | TRUE | X | X
Rockwool | Panneau pour murs creux Rockfit 434 HP SpouwPlaat Rockfit 434 HP | Panneau pour murs creux Rockfit 434 HP SpouwPlaat Rockfit 434 HP | 1.1.1.1 | 0.05 | 0.2 | 0.035 |  |  |  | 2015-04-22 | 2019-02-07 | ➥ |  |  | TRUE | X | X
Rockwool | Panneau pour murs creux Rockfit 434 SpouwPlaat Rockfit 434 | Panneau pour murs creux Rockfit 434 SpouwPlaat Rockfit 434 | 1.1.1.1 | 0.03 | 0.2 | 0.034 |  |  |  | 2009-02-23 | 2013-02-23 |  |  |  | TRUE | X | X | X
Rockwool | Panneau pour murs creux Rockfit 434 SpouwPlaat Rockfit 434 | Panneau pour murs creux Rockfit 434 SpouwPlaat Rockfit 434 | 1.1.1.1 | 0.02 | 0.2 | 0.034 |  |  |  | 2015-04-22 | 2021-01-28 |  |  |  | TRUE | X | X
Rockwool | Panneau pour murs creux Rockfit 434.652 SpouwPlaat Rockfit 434.652 | Panneau pour murs creux Rockfit 434.652 SpouwPlaat Rockfit 434.652 | 1.1.1.1 | 0.03 | 0.2 | 0.034 |  |  |  | 2015-04-22 | 2021-01-28 |  |  |  | TRUE | X | X
Rockwool | Panneau pour murs creux Rockfit 434.652 SpouwPlaat Rockfit 434.652 | Panneau pour murs creux Rockfit 434.652 SpouwPlaat Rockfit 434.652 | 1.1.1.1 | 0.03 | 0.2 | 0.034 |  |  |  | 2009-02-23 | 2013-02-23 |  |  |  | TRUE | X | X | X
Rockwool | Panneau pour Sols Flottants 501 Zwevende VloerPlaat 501 | Panneau pour Sols Flottants 501 Zwevende VloerPlaat 501 | 1.1.1.1 | 0.02 | 0.03 | 0.035 |  |  |  | 2015-04-22 | 2019-02-07 | ➥ |  |  | TRUE
Rockwool | Panneau pour Sols Flottants 501 Zwevende VloerPlaat 501 | Panneau pour Sols Flottants 501 Zwevende VloerPlaat 501 | 1.1.1.1 | 0.02 | 0.03 | 0.035 |  |  |  | 2009-02-23 | 2013-02-23 |  |  |  | TRUE |  |  |  | DE2
Rockwool | Panneau pour Sols Flottants 504 Zwevende VloerPlaat 504 | Panneau pour Sols Flottants 504 - 20 mm Zwevende VloerPlaat 504 - 20 mm | 1.1.1.1 | 0.02 | 0.02 | 0.035 |  |  |  | 2009-02-23 | 2013-02-23 |  |  |  | TRUE |  |  |  | DE2
Rockwool | Panneau pour Sols Flottants 504 Zwevende VloerPlaat 504 | Panneau pour Sols Flottants 504 - 20 mm Zwevende VloerPlaat 504 - 20 mm | 1.1.1.1 | 0.02 | 0.02 | 0.035 |  |  |  | 2015-04-22 | 2019-02-07 | ➥ |  |  | TRUE
Rockwool | Panneau pour Sols Flottants 504 Zwevende VloerPlaat 504 | Panneau pour Sols Flottants 504 - 30-120 mm Zwevende VloerPlaat 504 - 30-120 mm | 1.1.1.1 | 0.03 | 0.12 | 0.04 |  |  |  | 2015-04-22 | 2021-04-01 |  |  |  | TRUE | X
Rockwool | Panneau pour Sols Flottants 504 Zwevende VloerPlaat 504 | Panneau pour Sols Flottants 504 - 30-120 mm Zwevende VloerPlaat 504 - 30-120 mm | 1.1.1.1 | 0.03 | 0.12 | 0.04 |  |  |  | 2009-02-23 | 2013-02-23 |  |  |  | TRUE | X |  | X | NL1
Rockwool | REDAir panneau REDAir Isolatieplaten | REDAir panneau REDAir Isolatieplaten | 1.1.1.1 | 0.1 | 0.25 | 0.033 |  |  |  | 2015-04-22 | 2019-02-07 | ➥ |  |  | TRUE
Rockwool | REDArt Lamel | REDArt Lamel | 1.1.1.1 | 0.05 | 0.3 | 0.042 |  |  |  | 2015-04-22 | 2019-02-07 | ➥ |  |  | TRUE
Rockwool | Rhinox | Rhinox | 1.1.1.1 | 0.06 | 0.16 | 0.04 |  |  |  | 2009-02-23 | 2013-02-23 |  |  |  | TRUE | X | X | X
Rockwool | Rhinox D | Rhinox D | 1.1.1.1 | 0.08 | 0.14 | 0.043 |  |  |  | 2009-02-23 | 2013-02-23 |  |  |  | TRUE | X | X | X
Rockwool | Rhinox D film | Rhinox D film | 1.1.1.1 | 0.08 | 0.14 | 0.043 |  |  |  | 2009-02-23 | 2013-02-23 |  |  |  | TRUE | X | X | X
Rockwool | Rhinox film | Rhinox film | 1.1.1.1 | 0.06 | 0.16 | 0.04 |  |  |  | 2009-02-23 | 2013-02-23 |  |  |  | TRUE | X | X | X
Rockwool | Rhinox Pente film Rhinox Afschot film | Rhinox Pente film Rhinox Afschot film | 1.1.1.1 | 0.05 | 0.155 | 0.04 |  |  |  | 2009-02-23 | 2013-02-23 |  |  |  | TRUE | X | X | X
Rockwool | Rhinox Pente Rhinox Afschot | Rhinox Pente Rhinox Afschot | 1.1.1.1 | 0.05 | 0.155 | 0.04 |  |  |  | 2009-02-23 | 2013-02-23 |  |  |  | TRUE | X | X | X
Rockwool | Rhinoxx | Rhinoxx | 1.1.1.1 | 0.05 | 0.16 | 0.04 |  |  |  | 2015-04-22 | 2025-04-22 | ➥ | ➥ |  | TRUE | X | X
Rockwool | Rhinoxx D | Rhinoxx D | 1.1.1.1 | 0.08 | 0.14 | 0.043 |  |  |  | 2015-04-22 | 2025-04-22 | ➥ | ➥ |  | TRUE | X | X
Rockwool | Rhinoxx Pente Rhinoxx Afschot | Rhinoxx Pente Rhinoxx Afschot | 1.1.1.1 | 0.06 | 0.16 | 0.04 |  |  |  | 2015-04-22 | 2025-04-22 | ➥ | ➥ |  | TRUE | X | X
Rockwool | RockFit Duo | RockFit Duo | 1.1.1.1 | 0.075 | 0.2 | 0.035 |  |  |  | 2017-02-22 | 2021-01-28 |  |  |  | TRUE
ROCKWOOL | Rockfit Duo | Rockfit Duo (v2021) | 1.1.1.1 | 0.075 | 0.2 | 0.035 |  |  |  | 2021-02-11 | 2025-02-11 | ➥ | ➥ |  | TRUE | X | X
ROCKWOOL | Rockfit Duo New | Rockfit Duo New | 1.1.1.1 | 0.075 | 0.2 | 0.035 |  |  |  | 2019-09-06 | 2021-01-28 | ➥ | ➥ |  | TRUE | X | X
Rockwool | RockFit Mono | RockFit Mono | 1.1.1.1 | 0.025 | 0.2 | 0.035 |  |  |  | 2017-02-22 | 2019-02-07 |  |  |  | TRUE
ROCKWOOL | Rockfit Mono | Rockfit Mono (v2021) | 1.1.1.1 | 0.03 | 0.25 | 0.035 |  |  |  | 2021-02-11 | 2025-02-11 | ➥ | ➥ |  | TRUE | X | X
Rockwool | RockFit Mono | RockFit Mono v2019 | 1.1.1.1 | 0.025 | 0.25 | 0.035 |  |  |  | 2019-02-12 | 2021-01-28 |  |  |  | TRUE |  | X
Rockwool | RockFit Mono Black | RockFit Mono Black | 1.1.1.1 | 0.04 | 0.2 | 0.035 |  |  |  | 2017-02-22 | 2021-01-28 |  |  |  | TRUE
ROCKWOOL | Rockfit Mono black | Rockfit Mono black (v2021) | 1.1.1.1 | 0.05 | 0.25 | 0.035 |  |  |  | 2021-02-11 | 2025-02-11 | ➥ | ➥ |  | TRUE | X | X
ROCKWOOL | Rockfit Mono black New | Rockfit Mono black New | 1.1.1.1 | 0.05 | 0.25 | 0.035 |  |  |  | 2019-09-06 | 2021-01-28 | ➥ | ➥ |  | TRUE | X | X
ROCKWOOL | Rockfit Mono New | Rockfit Mono New | 1.1.1.1 | 0.03 | 0.25 | 0.035 |  |  |  | 2019-09-06 | 2021-01-28 | ➥ | ➥ |  | TRUE | X | X
Rockwool | RockFit Mono Silver | RockFit Mono Silver | 1.1.1.1 | 0.07 | 0.2 | 0.035 |  |  |  | 2017-05-23 | 2019-02-07 |  |  |  | TRUE
ROCKWOOL | Rockfit Mono silver | Rockfit Mono silver (v2021) | 1.1.1.1 | 0.09 | 0.25 | 0.035 |  |  |  | 2021-02-11 | 2025-02-11 | ➥ | ➥ |  | TRUE | X | X
Rockwool | RockFit Mono Silver | RockFit Mono Silver v2019 | 1.1.1.1 | 0.07 | 0.25 | 0.035 |  |  |  | 2019-02-12 | 2021-01-28 |  |  |  | TRUE |  | X
ROCKWOOL | Rockfit Mono silver New | Rockfit Mono silver New | 1.1.1.1 | 0.09 | 0.25 | 0.035 |  |  |  | 2019-09-06 | 2021-01-28 | ➥ | ➥ |  | TRUE | X | X
ROCKWOOL | Rockfit Premium | Rockfit Premium | 1.1.1.1 | 0.02 | 0.2 | 0.033 |  |  |  | 2021-02-11 | 2025-02-11 | ➥ | ➥ |  | TRUE | X | X
Rockwool | RockFit Premium | RockFit Premium 20-70 | 1.1.1.1 | 0.02 | 0.07 | 0.034 |  |  |  | 2017-02-22 | 2021-02-22 |  |  |  | TRUE
Rockwool | RockFit Premium | RockFit Premium 75-175 | 1.1.1.1 | 0.075 | 0.175 | 0.033 |  |  |  | 2017-02-22 | 2021-02-22 |  |  |  | TRUE
ROCKWOOL | Rockfit Premium black | Rockfit Premium black | 1.1.1.1 | 0.04 | 0.2 | 0.033 |  |  |  | 2021-02-11 | 2025-02-11 | ➥ | ➥ |  | TRUE | X | X
Rockwool | RockFit Premium Black | RockFit Premium Black 40-70 | 1.1.1.1 | 0.04 | 0.07 | 0.034 |  |  |  | 2017-02-22 | 2021-01-28 |  |  |  | TRUE
Rockwool | RockFit Premium Black | RockFit Premium Black 75-175 | 1.1.1.1 | 0.075 | 0.175 | 0.033 |  |  |  | 2017-02-22 | 2021-01-28 |  |  |  | TRUE
ROCKWOOL | Rockfit Premium black New | Rockfit Premium black New | 1.1.1.1 | 0.04 | 0.2 | 0.033 |  |  |  | 2019-09-06 | 2021-01-28 | ➥ | ➥ |  | TRUE | X | X
ROCKWOOL | Rockfit Premium New | Rockfit Premium New | 1.1.1.1 | 0.02 | 0.2 | 0.033 |  |  |  | 2019-09-06 | 2021-01-28 | ➥ | ➥ |  | TRUE | X | X
ROCKWOOL | Rockfit Premium silver | Rockfit Premium silver | 1.1.1.1 | 0.06 | 0.2 | 0.033 |  |  |  | 2021-02-11 | 2025-02-11 | ➥ | ➥ |  | TRUE | X | X
Rockwool | RockFit Premium Silver | RockFit Premium Silver 50-70 | 1.1.1.1 | 0.05 | 0.07 | 0.034 |  |  |  | 2017-05-23 | 2021-01-28 |  |  |  | TRUE
Rockwool | RockFit Premium Silver | RockFit Premium Silver 75-175 | 1.1.1.1 | 0.075 | 0.175 | 0.033 |  |  |  | 2017-05-23 | 2021-01-28 |  |  |  | TRUE
ROCKWOOL | Rockfit Premium silver New | Rockfit Premium silver New | 1.1.1.1 | 0.06 | 0.2 | 0.033 |  |  |  | 2019-09-06 | 2021-01-28 | ➥ | ➥ |  | TRUE | X | X
Rockwool | Rockflex 214 | Rockflex 214 | 1.1.1.1 | 0.06 | 0.24 | 0.04 |  |  |  | 2009-02-23 | 2013-02-23 |  |  |  | TRUE |  |  |  | DE2
Rockwool | Rockflex 214 | Rockflex 214 | 1.1.1.1 | 0.06 | 0.1 | 0.04 |  |  |  | 2015-04-22 | 2019-02-07 | ➥ |  |  | TRUE
Rockwool | Rockflex 224 | Rockflex 224 | 1.1.1.1 | 0.12 | 0.24 | 0.035 |  |  |  | 2015-04-22 | 2019-02-07 | ➥ |  |  | TRUE
Rockwool | RockFloor Base | RockFloor Base | 1.1.1.1 | 0.02 | 0.05 | 0.035 |  |  |  | 2017-02-22 | 2025-02-11 | ➥ | ➥ |  | TRUE
Rockwool | RockFloor Extra | RockFloor Extra | 1.1.1.1 | 0.02 | 0.04 | 0.035 |  |  |  | 2017-02-22 | 2025-02-22 | ➥ | ➥ |  | TRUE
Rockwool | RockFloor Solid | RockFloor Solid | 1.1.1.1 | 0.02 | 0.05 | 0.035 |  |  |  | 2017-02-22 | 2025-02-22 | ➥ | ➥ |  | TRUE
Rockwool | RockFloor Therm | RockFloor Therm | 1.1.1.1 | 0.02 | 0.16 | 0.04 |  |  |  | 2017-02-22 | 2025-02-22 | ➥ | ➥ |  | TRUE
ROCKWOOL | Rockmax Dense | Rockmax Dense 20-70 mm | 1.1.1.1 | 0.02 | 0.07 | 0.034 |  |  |  | 2021-02-11 | 2025-02-11 |  |  |  | TRUE | X | X
ROCKWOOL | Rockmax Dense | Rockmax Dense 75-175 mm | 1.1.1.1 | 0.075 | 0.175 | 0.033 |  |  |  | 2021-02-11 | 2025-02-11 |  |  |  | TRUE | X | X
ROCKWOOL | Rockmax Forte | Rockmax Forte | 1.1.1.1 | 0.04 | 0.16 | 0.041 |  |  |  | 2021-02-11 | 2025-02-11 |  |  |  | TRUE
ROCKWOOL | Rockmax Plano | Rockmax Plano | 1.1.1.1 | 0.03 | 0.16 | 0.04 |  |  |  | 2021-02-11 | 2025-02-11 |  |  |  | TRUE
ROCKWOOL | Rockmax Sigma | Rockmax Sigma | 1.1.1.1 | 0.06 | 0.2 | 0.038 |  |  |  | 2021-02-11 | 2025-02-11 |  |  |  | TRUE
Rockwool | Rockroof Delta | RockRoof Delta | 1.1.1.1 | 0.06 | 0.18 | 0.035 |  |  |  | 2017-02-22 | 2025-02-22 | ➥ | ➥ |  | TRUE
Rockwool | Rockroof Flexi | RockRoof Flexi | 1.1.1.1 | 0.06 | 0.1 | 0.037 |  |  |  | 2017-02-22 | 2025-02-22 | ➥ | ➥ |  | TRUE
Rockwool | Rockroof Flexi Plus | RockRoof Flexi Plus | 1.1.1.1 | 0.12 | 0.24 | 0.034 |  |  |  | 2019-02-12 | 2025-02-22 | ➥ | ➥ |  | TRUE
Rockwool | RockRoof Flexi Plus | RockRoof Flexi Plus | 1.1.1.1 | 0.12 | 0.24 | 0.035 |  |  |  | 2017-02-22 | 2019-02-07 |  |  |  | TRUE
Rockwool | RockRoof Sidefix | RockRoof Sidefix | 1.1.1.1 | 0.06 | 0.2 | 0.04 |  |  |  | 2017-02-22 | 2021-01-28 |  |  |  | TRUE
ROCKWOOL | Rockroof Sidefix | Rockroof Sidefix (v2021) | 1.1.1.1 | 0.08 | 0.2 | 0.04 |  |  |  | 2021-02-11 | 2025-02-22 | ➥ | ➥ |  | TRUE
ROCKWOOL | Rockroof Sidefix Base | Rockroof Sidefix Base | 1.1.1.1 | 0.08 | 0.2 | 0.04 |  |  |  | 2019-12-13 | 2025-12-13 | ➥ | ➥ |  | TRUE
Rockwool | RockRoof Sidefix Plus | RockRoof Sidefix Plus | 1.1.1.1 | 0.06 | 0.12 | 0.04 |  |  |  | 2017-02-22 | 2019-12-10 |  |  |  | TRUE
Rockwool | RockSono Base | RockSono Base | 1.1.1.1 | 0.04 | 0.2 | 0.037 |  |  |  | 2017-02-22 | 2025-02-22 | ➥ | ➥ |  | TRUE
Rockwool | RockSono Base Vario | RockSono Base Vario | 1.1.1.1 | 0.04 | 0.22 | 0.037 |  |  |  | 2017-02-22 | 2021-01-28 |  |  |  | TRUE
ROCKWOOL | RockSono Base Vario | RockSono Base Vario (v2021) | 1.1.1.1 | 0.04 | 0.2 | 0.037 |  |  |  | 2021-02-11 | 2025-02-11 | ➥ | ➥ |  | TRUE
Rockwool | RockSono Extra | RockSono Extra | 1.1.1.1 | 0.02 | 0.2 | 0.034 |  |  |  | 2017-02-22 | 2025-02-22 | ➥ | ➥ |  | TRUE
Rockwool | RockSono Solid | RockSono Solid | 1.1.1.1 | 0.025 | 0.25 | 0.035 |  |  |  | 2017-02-22 | 2025-02-22 | ➥ | ➥ |  | TRUE
Rockwool | RockSono Solid Alu | RockSono Solid Alu | 1.1.1.1 | 0.035 | 0.15 | 0.035 |  |  |  | 2017-02-22 | 2025-02-22 | ➥ | ➥ |  | TRUE
Rockwool | RockSono Solid Black | RockSono Solid Black | 1.1.1.1 | 0.04 | 0.2 | 0.035 |  |  |  | 2017-02-22 | 2025-02-22 | ➥ | ➥ |  | TRUE
Rockwool | Rockvent Base black | Rockvent Base black | 1.1.1.1 | 0.05 | 0.25 | 0.035 |  |  |  | 2022-06-29 | 2026-06-29 | ➥ | ➥ |  | TRUE
Rockwool | Rockvent Dual | Rockvent Dual | 1.1.1.1 | 0.09 | 0.2 | 0.035 |  |  |  | 2022-06-29 | 2026-06-29 | ➥ | ➥ |  | TRUE | X | X
Rockwool | Rockvent Extra | Rockvent Extra | 1.1.1.1 | 0.03 | 0.2 | 0.034 |  |  |  | 2022-06-29 | 2026-06-29 | ➥ | ➥ |  | TRUE
Rockwool | Rockvent Solid | Rockvent Solid | 1.1.1.1 | 0.09 | 0.2 | 0.033 |  |  |  | 2022-06-29 | 2026-06-29 | ➥ | ➥ |  | TRUE | X | X
Rockwool | Rockvent Solid black | Rockvent Solid black | 1.1.1.1 | 0.04 | 0.2 | 0.033 |  |  |  | 2022-06-29 | 2026-06-29 | ➥ | ➥ |  | TRUE
Rockwool | Soundmaxx AP1 | Soundmaxx AP1 | 1.1.1.1 | 0.03 | 0.2 | 0.034 |  |  |  | 2009-02-23 | 2013-02-23 |  |  |  | TRUE |  |  | X
Rockwool | Soundmaxx AP2 | Soundmaxx AP2 | 1.1.1.1 | 0.04 | 0.2 | 0.037 |  |  |  | 2009-02-23 | 2013-02-23 |  |  |  | TRUE |  |  | X
Rockwool | Speedrock II | Speedrock II | 1.1.1.1 | 0.04 | 0.2 | 0.041 |  |  |  | 2009-02-23 | 2013-02-23 |  |  |  | TRUE |  |  |  | DE1
Rockwool | Speedrock II | Speedrock II | 1.1.1.1 | 0.04 | 0.24 | 0.041 |  |  |  | 2015-04-22 | 2019-02-07 | ➥ |  |  | TRUE
Rockwool | Speedrock II | Speedrock II v2019 | 1.1.1.1 | 0.04 | 0.24 | 0.04 |  |  |  | 2019-02-12 | 2023-02-12 |  |  |  | TRUE
ROCKWOOL | Système d'isolation de Bardage MetalRock 208 DUO SONO Bardage Isolatiesysteem MetalRock 208 DUO SONO | Système d'isolation de Bardage MetalRock 208 DUO SONO (v2021) Bardage Isolatiesysteem MetalRock 208 DUO SONO (v2021) | 1.1.1.1 | 0.11 | 0.11 |  | 3 |  |  | 2021-02-11 | 2025-02-11 |  |  |  | TRUE
Rockwool | Système d'isolation de Bardage MetalRock 208 DUO SONO Bardage Isolatiesysteem MetalRock 208 DUO SONO | Système d'isolation de Bardage MetalRock 208 DUO SONO Bardage Isolatiesysteem MetalRock 208 DUO SONO | 1.1.1.1 | 0.11 | 0.11 |  | 3 |  |  | 2009-02-23 | 2013-02-23 |  |  |  | TRUE |  |  | X
Rockwool | Système d'isolation de Bardage MetalRock 208 DUO SONO Bardage Isolatiesysteem MetalRock 208 DUO SONO | Système d'isolation de Bardage MetalRock 208 DUO SONO Bardage Isolatiesysteem MetalRock 208 DUO SONO | 1.1.1.1 | 0.11 | 0.11 |  | 3 |  |  | 2015-04-22 | 2021-01-28 |  |  |  | TRUE | X
ROCKWOOL | Système d'isolation de Bardage MetalRock 208 DUO Bardage Isolatiesysteem MetalRock 208 DUO | Système d'isolation de Bardage MetalRock 208 DUO (v2021) Bardage Isolatiesysteem MetalRock 208 DUO (v2021) | 1.1.1.1 | 0.11 | 0.11 |  | 3 |  |  | 2021-02-11 | 2025-02-11 |  |  |  | TRUE
Rockwool | Système d'isolation de Bardage MetalRock 208 DUO Bardage Isolatiesysteem MetalRock 208 DUO | Système d'isolation de Bardage MetalRock 208 DUO Bardage Isolatiesysteem MetalRock 208 DUO | 1.1.1.1 | 0.11 | 0.11 |  | 3 |  |  | 2015-04-22 | 2021-01-28 | ➥ |  |  | TRUE | X
Rockwool | Système d'isolation de Bardage MetalRock 208 DUO Bardage Isolatiesysteem MetalRock 208 DUO | Système d'isolation de Bardage MetalRock 208 DUO Bardage Isolatiesysteem MetalRock 208 DUO | 1.1.1.1 | 0.11 | 0.11 |  | 3 |  |  | 2009-02-23 | 2013-02-23 |  |  |  | TRUE |  |  | X
Rockwool | Système d'isolation de Bardage MetalRock 209 DUO SONO Bardage Isolatiesysteem MetalRock 209 DUO SONO | Système d'isolation de Bardage MetalRock 209 DUO SONO - 130 mm Bardage Isolatiesysteem MetalRock 209 DUO SONO - 130 mm | 1.1.1.1 | 0.13 | 0.13 |  | 3.7 |  |  | 2009-02-23 | 2013-02-23 |  |  |  | TRUE | X |  | X | NL1
Rockwool | Système d'isolation de Bardage MetalRock 209 DUO SONO Bardage Isolatiesysteem MetalRock 209 DUO SONO | Système d'isolation de Bardage MetalRock 209 DUO SONO - 150 mm Bardage Isolatiesysteem MetalRock 209 DUO SONO - 150 mm | 1.1.1.1 | 0.15 | 0.15 |  | 4.2 |  |  | 2009-02-23 | 2013-02-23 |  |  |  | TRUE | X |  | X | NL1
Rockwool | Système d'isolation de Bardage MetalRock 209 DUO SONO Bardage Isolatiesysteem MetalRock 209 DUO SONO | Système d'isolation de Bardage MetalRock 209 DUO SONO - 170 mm Bardage Isolatiesysteem MetalRock 209 DUO SONO - 170 mm | 1.1.1.1 | 0.17 | 0.17 |  | 4.75 |  |  | 2009-02-23 | 2013-02-23 |  |  |  | TRUE |  |  | X | NL1
ROCKWOOL | Système d'isolation de Bardage MetalRock 209 DUO SONO Bardage Isolatiesysteem MetalRock 209 DUO SONO | Système d'isolation de Bardage MetalRock 209 DUO SONO - 130 mm (v2021) Bardage Isolatiesysteem MetalRock 209 DUO SONO - 130 mm (v2021) | 1.1.1.1 | 0.13 | 0.13 |  | 3.7 |  |  | 2021-02-11 | 2025-02-11 | ➥ | ➥ |  | TRUE
Rockwool | Système d'isolation de Bardage MetalRock 209 DUO SONO Bardage Isolatiesysteem MetalRock 209 DUO SONO | Système d'isolation de Bardage MetalRock 209 DUO SONO - 130 mm Bardage Isolatiesysteem MetalRock 209 DUO SONO - 130 mm | 1.1.1.1 | 0.13 | 0.13 |  | 3.7 |  |  | 2015-04-22 | 2021-01-28 |  |  |  | TRUE | X
ROCKWOOL | Système d'isolation de Bardage MetalRock 209 DUO SONO Bardage Isolatiesysteem MetalRock 209 DUO SONO | Système d'isolation de Bardage MetalRock 209 DUO SONO - 150 mm (v2021) Bardage Isolatiesysteem MetalRock 209 DUO SONO - 150 mm (v2021) | 1.1.1.1 | 0.15 | 0.15 |  | 4.2 |  |  | 2021-02-11 | 2025-02-11 | ➥ | ➥ |  | TRUE
Rockwool | Système d'isolation de Bardage MetalRock 209 DUO SONO Bardage Isolatiesysteem MetalRock 209 DUO SONO | Système d'isolation de Bardage MetalRock 209 DUO SONO - 150 mm Bardage Isolatiesysteem MetalRock 209 DUO SONO - 150 mm | 1.1.1.1 | 0.15 | 0.15 |  | 4.2 |  |  | 2015-04-22 | 2021-01-28 |  |  |  | TRUE | X
ROCKWOOL | Système d'isolation de Bardage MetalRock 209 DUO SONO Bardage Isolatiesysteem MetalRock 209 DUO SONO | Système d'isolation de Bardage MetalRock 209 DUO SONO - 170 mm (v2021) Bardage Isolatiesysteem MetalRock 209 DUO SONO - 170 mm (v2021) | 1.1.1.1 | 0.17 | 0.17 |  | 4.75 |  |  | 2021-02-11 | 2025-02-11 | ➥ | ➥ |  | TRUE
Rockwool | Système d'isolation de Bardage MetalRock 209 DUO SONO Bardage Isolatiesysteem MetalRock 209 DUO SONO | Système d'isolation de Bardage MetalRock 209 DUO SONO - 170 mm Bardage Isolatiesysteem MetalRock 209 DUO SONO - 170 mm | 1.1.1.1 | 0.17 | 0.17 |  | 4.75 |  |  | 2015-04-22 | 2021-01-28 |  |  |  | TRUE | X
Rockwool | Système d'isolation de Bardage MetalRock 209 DUO Bardage Isolatiesysteem MetalRock 209 DUO | Système d'isolation de Bardage MetalRock 209 DUO - 130 mm Bardage Isolatiesysteem MetalRock 209 DUO - 130 mm | 1.1.1.1 | 0.13 | 0.13 |  | 3.7 |  |  | 2009-02-23 | 2013-02-23 |  |  |  | TRUE | X |  | X | NL1
Rockwool | Système d'isolation de Bardage MetalRock 209 DUO Bardage Isolatiesysteem MetalRock 209 DUO | Système d'isolation de Bardage MetalRock 209 DUO - 150 mm Bardage Isolatiesysteem MetalRock 209 DUO - 150 mm | 1.1.1.1 | 0.15 | 0.15 |  | 4.2 |  |  | 2009-02-23 | 2013-02-23 |  |  |  | TRUE | X |  | X | NL1
Rockwool | Système d'isolation de Bardage MetalRock 209 DUO Bardage Isolatiesysteem MetalRock 209 DUO | Système d'isolation de Bardage MetalRock 209 DUO - 170 mm Bardage Isolatiesysteem MetalRock 209 DUO - 170 mm | 1.1.1.1 | 0.17 | 0.17 |  | 4.75 |  |  | 2009-02-23 | 2013-02-23 |  |  |  | TRUE |  |  | X | NL1
ROCKWOOL | Système d'isolation de Bardage MetalRock 209 DUO Bardage Isolatiesysteem MetalRock 209 DUO | Système d'isolation de Bardage MetalRock 209 DUO - 130 mm (v2021) Bardage Isolatiesysteem MetalRock 209 DUO - 130 mm (v2021) | 1.1.1.1 | 0.13 | 0.13 |  | 3.7 |  |  | 2021-02-11 | 2025-02-11 | ➥ | ➥ |  | TRUE
Rockwool | Système d'isolation de Bardage MetalRock 209 DUO Bardage Isolatiesysteem MetalRock 209 DUO | Système d'isolation de Bardage MetalRock 209 DUO - 130 mm Bardage Isolatiesysteem MetalRock 209 DUO - 130 mm | 1.1.1.1 | 0.13 | 0.13 |  | 3.7 |  |  | 2015-04-22 | 2021-01-28 |  |  |  | TRUE | X
ROCKWOOL | Système d'isolation de Bardage MetalRock 209 DUO Bardage Isolatiesysteem MetalRock 209 DUO | Système d'isolation de Bardage MetalRock 209 DUO - 150 mm (v2021) Bardage Isolatiesysteem MetalRock 209 DUO - 150 mm (v2021) | 1.1.1.1 | 0.15 | 0.15 |  | 4.2 |  |  | 2021-02-11 | 2025-02-11 | ➥ | ➥ |  | TRUE
Rockwool | Système d'isolation de Bardage MetalRock 209 DUO Bardage Isolatiesysteem MetalRock 209 DUO | Système d'isolation de Bardage MetalRock 209 DUO - 150 mm Bardage Isolatiesysteem MetalRock 209 DUO - 150 mm | 1.1.1.1 | 0.15 | 0.15 |  | 4.2 |  |  | 2015-04-22 | 2021-01-28 |  |  |  | TRUE | X
ROCKWOOL | Système d'isolation de Bardage MetalRock 209 DUO Bardage Isolatiesysteem MetalRock 209 DUO | Système d'isolation de Bardage MetalRock 209 DUO - 170 mm (v2021) Bardage Isolatiesysteem MetalRock 209 DUO - 170 mm (v2021) | 1.1.1.1 | 0.17 | 0.17 |  | 4.75 |  |  | 2021-02-11 | 2025-02-11 | ➥ | ➥ |  | TRUE
Rockwool | Système d'isolation de Bardage MetalRock 209 DUO Bardage Isolatiesysteem MetalRock 209 DUO | Système d'isolation de Bardage MetalRock 209 DUO - 170 mm Bardage Isolatiesysteem MetalRock 209 DUO - 170 mm | 1.1.1.1 | 0.17 | 0.17 |  | 4.75 |  |  | 2015-04-22 | 2021-01-28 |  |  |  | TRUE | X
Rockwool | Taurox Duo NP | Taurox Duo NP | 1.1.1.1 | 0.06 | 0.18 | 0.04 |  |  |  | 2015-04-22 | 2019-02-07 | ➥ |  |  | TRUE | X | X
Rockwool | Taurox DUONP | Taurox DUONP | 1.1.1.1 | 0.06 | 0.18 | 0.04 |  |  |  | 2009-02-23 | 2013-02-23 |  |  |  | TRUE | X | X | X
Rockwool | Taurox DUONP Bitufilm | Taurox DUONP Bitufilm | 1.1.1.1 | 0.06 | 0.18 | 0.04 |  |  |  | 2009-02-23 | 2013-02-23 |  |  |  | TRUE | X | X | X
Rockwool | Taurox DUONP Bitumen | Taurox DUONP Bitumen | 1.1.1.1 | 0.06 | 0.18 | 0.04 |  |  |  | 2009-02-23 | 2013-02-23 |  |  |  | TRUE | X | X | X
Rockwool | Taurox NP | Taurox NP | 1.1.1.1 | 0.05 | 0.05 | 0.04 |  |  |  | 2009-02-23 | 2013-02-23 |  |  |  | TRUE | X | X | X
Rockwool | Taurox NP | Taurox NP | 1.1.1.1 | 0.05 | 0.055 | 0.04 |  |  |  | 2015-04-22 | 2019-02-07 | ➥ |  |  | TRUE | X | X
Rockwool | Taurox NP Bitufilm | Taurox NP Bitufilm | 1.1.1.1 | 0.05 | 0.05 | 0.04 |  |  |  | 2009-02-23 | 2013-02-23 |  |  |  | TRUE | X | X | X
Rockwool | Taurox NP Bitumen | Taurox NP Bitumen | 1.1.1.1 | 0.05 | 0.05 | 0.04 |  |  |  | 2009-02-23 | 2013-02-23 |  |  |  | TRUE | X | X | X
Rockwool | Tauroxx | Tauroxx | 1.1.1.1 | 0.05 | 0.18 | 0.04 |  |  |  | 2015-04-22 | 2025-04-22 | ➥ | ➥ |  | TRUE | X | X
Rockwool | T-Rock | T-Rock | 1.1.1.1 | 0.1 | 0.2 | 0.04 |  |  |  | 2015-04-22 | 2019-02-07 | ➥ |  |  | TRUE
Röfix | Take-it Alpin | Take-it Alpin EPS 030 | 1.1.1.5 | 0.04 | 0.32 | 0.03 |  |  |  | 2014-03-14 | 2018-03-14 |  |  |  | TRUE
Röfix | Take-it Relax | Take-it Relax EPS 031 | 1.1.1.5 | 0.1 | 0.3 | 0.031 |  |  |  | 2014-03-14 | 2018-03-14 |  |  |  | TRUE
Röfix | TAKE-IT RELAX | TAKE-IT RELAX EPS 031 v2018 | 1.1.1.5 | 0.1 | 0.3 | 0.031 |  |  |  | 2018-10-16 | 2022-10-16 |  |  |  | TRUE
Saint-Gobain Isover | Cladipan 32 | Isover cladipan 32 | 1.1.1.1 | 0.13 | 0.13 | 0.032 |  |  |  | 2009-11-02 | 2013-11-02 |  |  |  | TRUE
Saint-Gobain Isover | Click-pan | Isover Click-pan | 1.1.1.1 | 0.1 | 0.1 | 0.038 |  |  |  | 2009-11-02 | 2021-12-20 |  |  |  | TRUE | X
Saint-Gobain Isover | Comfortpanel 32 | Isover Comfortpanel 32 | 1.1.1.1 | 0.04 | 0.14 | 0.032 |  |  |  | 2009-11-02 | 2013-11-02 |  |  |  | TRUE | X
Saint-Gobain Isover | Easypan | Isover Easypan | 1.1.1.1 | 0.04 | 0.12 | 0.035 |  |  |  | 2009-11-02 | 2013-11-02 |  |  |  | TRUE | X | X
Saint-Gobain Isover | Ibr do | Isover Ibr do | 1.1.1.1 | 0.06 | 0.15 | 0.04 |  |  |  | 2009-11-02 | 2013-11-02 |  |  |  | TRUE | X
Saint-Gobain Isover | Isoconfort 35 | Isover Isoconfort 35 | 1.1.1.1 | 0.06 | 0.2 | 0.035 |  |  |  | 2009-11-02 | 2013-11-02 |  |  |  | TRUE | X
Saint-Gobain Isover | Metal building pan | Isover Metal building pan | 1.1.1.1 | 0.06 | 0.09 | 0.038 |  |  |  | 2009-11-02 | 2013-11-02 |  |  |  | TRUE | X
Saint-Gobain Isover | Metal building roll | Isover Metal building roll 25mm | 1.1.1.1 | 0.025 | 0.045 | 0.037 |  |  |  | 2009-11-02 | 2013-11-02 |  |  |  | TRUE | X
Saint-Gobain Isover | Metal building roll | Isover Metal building roll 50-100mm IsoverMetal building roll 50-100mm | 1.1.1.1 | 0.05 | 0.14 | 0.04 |  |  |  | 2009-11-02 | 2013-11-02 |  |  |  | TRUE | X
Saint-Gobain Isover | Multimax 30 | Isover Multimax 30 | 1.1.1.1 | 0.045 | 0.045 | 0.03 |  |  |  | 2009-11-02 | 2013-11-02 |  |  |  | TRUE
Saint-Gobain Isover | Mupan façade | Isover Mupan façade | 1.1.1.1 | 0.03 | 0.12 | 0.032 |  |  |  | 2009-11-02 | 2013-11-02 |  |  |  | TRUE | X | X
Saint-Gobain Isover | Party-wall | Isover Party-wall | 1.1.1.1 | 0.02 | 0.03 | 0.033 |  |  |  | 2009-11-02 | 2013-11-02 |  |  |  | TRUE
Saint-Gobain Isover | Rollisol plus | Isover Rollisol plus | 1.1.1.1 | 0.06 | 0.19 | 0.04 |  |  |  | 2009-11-02 | 2013-11-02 |  |  |  | TRUE | X
Saint-Gobain Isover | Sonefloor | Isover Sonefloor | 1.1.1.1 | 0.012 | 0.03 | 0.032 |  |  |  | 2009-11-02 | 2021-12-20 |  |  |  | TRUE | X
Saint-Gobain Isover | Sonepanel | Isover Sonepanel | 1.1.1.1 | 0.03 | 0.1 | 0.037 |  |  |  | 2009-11-02 | 2013-11-02 |  |  |  | TRUE | X
Saint-Gobain Isover | Soneroll | Isover Soneroll | 1.1.1.1 | 0.04 | 0.1 | 0.037 |  |  |  | 2009-11-02 | 2013-11-02 |  |  |  | TRUE | X
Saint-Gobain Isover | ULTIMATE cladisol | Isover ULTIMATE cladisol | 1.1.1.1 | 0.13 | 0.13 | 0.036 |  |  |  | 2009-11-02 | 2021-12-20 |  |  |  | TRUE
Soprema | EFIGREEN ALU + | EFIGREEN ALU + 30-35 | 1.1.1.7 | 0.03 | 0.035 | 0.023 |  |  |  | 2018-11-08 | 2022-11-08 |  |  |  | TRUE
Soprema | EFIGREEN ALU + | EFIGREEN ALU + 40-160 | 1.1.1.7 | 0.04 | 0.16 | 0.022 |  |  |  | 2018-11-08 | 2022-11-08 |  |  |  | TRUE
Soprema | EFIGREEN ALU + XL | EFIGREEN ALU + XL 30-35 | 1.1.1.7 | 0.03 | 0.035 | 0.023 |  |  |  | 2018-11-08 | 2022-11-08 |  |  |  | TRUE
Soprema | EFIGREEN ALU + XL | EFIGREEN ALU + XL 40-160 | 1.1.1.7 | 0.04 | 0.16 | 0.022 |  |  |  | 2018-11-08 | 2022-11-08 |  |  |  | TRUE
Soprema | Efigreen ITE | Efigreen ITE | 1.1.1.7 | 0.03 | 0.12 | 0.023 |  |  |  | 2015-10-02 | 2023-10-02 |  |  |  | TRUE
Soprema | Efimur Prefa | Efimur Prefa 80 - 140 | 1.1.1.7 | 0.08 | 0.14 | 0.022 |  |  |  | 2019-12-12 | 2023-12-12 |  |  |  | TRUE
Soprema | EFISARKING | EFISARKING 100 | 1.1.1.7 | 0.1 | 0.1 | 0.022 | 4.65 |  |  | 2014-10-27 | 2015-10-01 | ➥ | ➥ |  | TRUE | X
Soprema | EFISARKING | EFISARKING 105 | 1.1.1.7 | 0.105 | 0.105 | 0.022 | 4.85 |  |  | 2014-10-27 | 2015-10-01 | ➥ | ➥ |  | TRUE | X
Soprema | EFISARKING | EFISARKING 110 | 1.1.1.7 | 0.11 | 0.11 | 0.022 | 5.1 |  |  | 2014-10-27 | 2015-10-01 | ➥ | ➥ |  | TRUE | X
Soprema | EFISARKING | EFISARKING 115 | 1.1.1.7 | 0.115 | 0.115 | 0.022 | 5.3 |  |  | 2014-10-27 | 2015-10-01 | ➥ | ➥ |  | TRUE | X
Soprema | EFISARKING | EFISARKING 120 | 1.1.1.7 | 0.12 | 0.12 | 0.022 | 5.55 |  |  | 2014-10-27 | 2015-10-01 | ➥ | ➥ |  | TRUE | X
Soprema | Efisarking | Efisarking 140-160 | 1.1.1.7 | 0.14 | 0.16 | 0.022 |  |  |  | 2015-10-02 | 2023-10-02 |  |  |  | TRUE
Soprema | EFISARKING | EFISARKING 40 | 1.1.1.7 | 0.04 | 0.04 | 0.022 | 1.85 |  |  | 2014-10-27 | 2015-10-01 | ➥ | ➥ |  | TRUE | X |  |  | FR1
Soprema | Efisarking | Efisarking 40-120 | 1.1.1.7 | 0.04 | 0.12 | 0.022 |  |  |  | 2015-10-02 | 2023-10-02 |  |  |  | TRUE | X
Soprema | EFISARKING | EFISARKING 45 | 1.1.1.7 | 0.045 | 0.045 | 0.022 | 2.05 |  |  | 2014-10-27 | 2015-10-01 | ➥ | ➥ |  | TRUE | X |  |  | FR1
Soprema | EFISARKING | EFISARKING 50 | 1.1.1.7 | 0.05 | 0.05 | 0.022 | 2.3 |  |  | 2014-10-27 | 2015-10-01 | ➥ | ➥ |  | TRUE | X |  |  | FR1
Soprema | EFISARKING | EFISARKING 55 | 1.1.1.7 | 0.055 | 0.055 | 0.022 | 2.55 |  |  | 2014-10-27 | 2015-10-01 | ➥ | ➥ |  | TRUE | X |  |  | FR1
Soprema | EFISARKING | EFISARKING 56 | 1.1.1.7 | 0.056 | 0.056 | 0.022 | 2.6 |  |  | 2014-10-27 | 2015-10-01 | ➥ | ➥ |  | TRUE | X
Soprema | EFISARKING | EFISARKING 60 | 1.1.1.7 | 0.06 | 0.06 | 0.022 | 2.75 |  |  | 2014-10-27 | 2015-10-01 | ➥ | ➥ |  | TRUE | X
Soprema | EFISARKING | EFISARKING 65 | 1.1.1.7 | 0.065 | 0.065 | 0.022 | 3 |  |  | 2014-10-27 | 2015-10-01 | ➥ | ➥ |  | TRUE | X
Soprema | EFISARKING | EFISARKING 70 | 1.1.1.7 | 0.07 | 0.07 | 0.022 | 3.25 |  |  | 2014-10-27 | 2015-10-01 | ➥ | ➥ |  | TRUE | X
Soprema | EFISARKING | EFISARKING 75 | 1.1.1.7 | 0.075 | 0.075 | 0.022 | 3.45 |  |  | 2014-10-27 | 2015-10-01 | ➥ | ➥ |  | TRUE | X
Soprema | EFISARKING | EFISARKING 80 | 1.1.1.7 | 0.08 | 0.08 | 0.022 | 3.7 |  |  | 2014-10-27 | 2015-10-01 | ➥ | ➥ |  | TRUE | X
Soprema | EFISARKING | EFISARKING 86 | 1.1.1.7 | 0.086 | 0.086 | 0.022 | 4 |  |  | 2014-10-27 | 2015-10-01 | ➥ | ➥ |  | TRUE | X
Soprema | EFISARKING | EFISARKING 95 | 1.1.1.7 | 0.095 | 0.095 | 0.022 | 4.4 |  |  | 2014-10-27 | 2015-10-01 | ➥ | ➥ |  | TRUE | X
Soprema | EFYOS BLUE A | EFYOS BLUE A 20-160 | 1.1.1.7 | 0.02 | 0.16 | 0.022 |  |  |  | 2019-06-19 | 2023-06-19 |  |  |  | TRUE
Soprema | EFYOS BLUE S | EFYOS BLUE S 20-160 | 1.1.1.7 | 0.02 | 0.16 | 0.022 |  |  |  | 2019-06-19 | 2023-06-19 |  |  |  | TRUE
Soprema | EFYOS PIR S | EFYOS PIR S 30 - 160 | 1.1.1.7 | 0.03 | 0.16 | 0.022 |  |  |  | 2018-03-28 | 2022-03-28 |  |  |  | TRUE
Soprema | Gematherm | Gematherm XC 3 30-40 | 1.1.1.6 | 0.03 | 0.04 | 0.033 |  |  |  | 2017-07-13 | 2021-03-31 |  |  |  | TRUE
Soprema | Gematherm | Gematherm XC 3 50-60 | 1.1.1.6 | 0.05 | 0.06 | 0.034 |  |  |  | 2017-07-13 | 2021-03-31 |  |  |  | TRUE
Soprema | Gematherm | Gematherm XC 3 70-300 | 1.1.1.6 | 0.07 | 0.3 | 0.036 |  |  |  | 2017-07-13 | 2021-03-31 |  |  |  | TRUE
Soprema | Gematherm | Gematherm XC 5 50-60 | 1.1.1.6 | 0.05 | 0.06 | 0.034 |  |  |  | 2017-07-13 | 2021-03-31 |  |  |  | TRUE
Soprema | Gematherm | Gematherm XC 5 80-300 | 1.1.1.6 | 0.08 | 0.3 | 0.036 |  |  |  | 2017-07-13 | 2021-03-31 |  |  |  | TRUE
Soprema | Gematherm | Gematherm XC 7 50-60 | 1.1.1.6 | 0.05 | 0.06 | 0.034 |  |  |  | 2017-07-13 | 2021-03-31 |  |  |  | TRUE
Soprema | Gematherm | Gematherm XC 7 80-300 | 1.1.1.6 | 0.08 | 0.3 | 0.036 |  |  |  | 2017-07-13 | 2021-03-31 |  |  |  | TRUE
Soprema | Gematherm | Gematherm XC W 30-40 | 1.1.1.6 | 0.03 | 0.04 | 0.033 |  |  |  | 2017-07-13 | 2021-03-31 |  |  |  | TRUE
Soprema | Gematherm | Gematherm XC W 50-60 | 1.1.1.6 | 0.05 | 0.06 | 0.034 |  |  |  | 2017-07-13 | 2021-03-31 |  |  |  | TRUE
Soprema | Gematherm | Gematherm XC W 70-300 | 1.1.1.6 | 0.07 | 0.3 | 0.036 |  |  |  | 2017-07-13 | 2021-03-31 |  |  |  | TRUE
Soprema | Neostir | Neostir 029 | 1.1.1.5 | 0.04 | 0.3 | 0.029 |  |  |  | 2017-07-13 | 2025-07-13 |  |  |  | TRUE
Soprema | Neostir | Neostir EPS 100 | 1.1.1.5 | 0.02 | 0.3 | 0.031 |  |  |  | 2017-07-13 | 2025-07-13 |  |  |  | TRUE
Soprema | PAVATEX DIFFUTHERM | PAVATEX DIFFUTHERM | 1.1.1.11 | 0.06 | 0.12 | 0.043 |  |  |  | 2018-11-08 | 2022-11-08 |  |  |  | TRUE |  |  | X
Soprema | PAVATEX ISOLAIR | PAVATEX ISOLAIR 100-200 | 1.1.1.11 | 0.1 | 0.2 | 0.041 |  |  |  | 2018-11-08 | 2022-11-08 |  |  |  | TRUE |  |  | X
Soprema | PAVATEX ISOLAIR | PAVATEX ISOLAIR 30-80 | 1.1.1.11 | 0.03 | 0.08 | 0.044 |  |  |  | 2018-11-08 | 2022-11-08 |  |  |  | TRUE |  |  | X
Soprema | PAVATEX ISOROOF | PAVATEX ISOROOF 20-24 | 1.1.1.11 | 0.02 | 0.24 | 0.047 |  |  |  | 2018-11-08 | 2022-11-08 |  |  |  | TRUE
Soprema | PAVATEX ISOROOF | PAVATEX ISOROOF 35-60 | 1.1.1.11 | 0.035 | 0.06 | 0.046 |  |  |  | 2018-11-08 | 2022-11-08 |  |  |  | TRUE
Soprema | PAVATEX PAVABOARD | PAVATEX PAVABOARD | 1.1.1.11 | 0.02 | 0.06 | 0.046 |  |  |  | 2018-11-08 | 2022-11-08 |  |  |  | TRUE
Soprema | PAVATEX PAVACOUSTIC | PAVATEX PAVACOUSTIC | 1.1.1.11 | 0.012 | 0.02 | 0.046 |  |  |  | 2018-11-08 | 2022-11-08 |  |  |  | TRUE
Soprema | PAVATEX PAVADENTRO | PAVATEX PAVADENTRO | 1.1.1.11 | 0.04 | 0.1 | 0.043 |  |  |  | 2018-11-08 | 2022-11-08 |  |  |  | TRUE
Soprema | PAVATEX PAVAFLEX | PAVATEX PAVAFLEX | 1.1.1.11 | 0.04 | 0.24 | 0.038 |  |  |  | 2018-11-08 | 2022-11-08 |  |  |  | TRUE
Soprema | PAVATEX PAVAFLEX PLUS | PAVATEX PAVAFLEX PLUS | 1.1.1.11 | 0.03 | 0.24 | 0.036 |  |  |  | 2018-11-08 | 2022-11-08 |  |  |  | TRUE
Soprema | PAVATEX PAVAPLAN | PAVATEX PAVAPLAN | 1.1.1.11 | 0.008 | 0.008 |  | 0.05 |  |  | 2018-11-08 | 2022-11-08 |  |  |  | TRUE
Soprema | PAVATEX PAVAPOR | PAVATEX PAVAPOR | 1.1.1.11 | 0.017 | 0.032 | 0.038 |  |  |  | 2018-11-08 | 2022-11-08 |  |  |  | TRUE
Soprema | PAVATEX PAVAROOM | PAVATEX PAVAROOM | 1.1.1.11 | 0.03 | 0.06 | 0.044 |  |  |  | 2018-11-08 | 2022-11-08 |  |  |  | TRUE
Soprema | PAVATEX PAVATHERM | PAVATEX PAVATHERM | 1.1.1.11 | 0.04 | 0.2 | 0.038 |  |  |  | 2018-11-08 | 2022-11-08 |  |  |  | TRUE |  |  | X
Soprema | PAVATEX PAVATHERM PLUS | PAVATEX PAVATHERM PLUS | 1.1.1.11 | 0.06 | 0.18 | 0.043 |  |  |  | 2018-11-08 | 2022-11-08 |  |  |  | TRUE
Soprema | PAVATEX PAVATHERM PROFIL | PAVATEX PAVATHERM PROFIL | 1.1.1.11 | 0.04 | 0.06 | 0.043 |  |  |  | 2018-11-08 | 2022-11-08 |  |  |  | TRUE |  |  | X
Soprema | PAVATEX PAVATHERM-COMBI PROTECT | PAVATEX PAVATHERM-COMBI PROTECT | 1.1.1.11 | 0.06 | 0.08 | 0.043 |  |  |  | 2018-11-08 | 2022-11-08 |  |  |  | TRUE |  |  | X
Soprema | PAVATEX PAVAWALL-BLOC | PAVATEX PAVAWALL-BLOC | 1.1.1.11 | 0.12 | 0.22 | 0.04 |  |  |  | 2018-11-08 | 2022-11-08 |  |  |  | TRUE
Soprema | PAVATEX PAVAWALL-GF | PAVATEX PAVAWALL-GF 40-60 | 1.1.1.11 | 0.06 | 0.12 | 0.044 |  |  |  | 2018-11-08 | 2022-11-08 |  |  |  | TRUE |  |  | X
Soprema | PAVATEX PAVAWALL-GF | PAVATEX PAVAWALL-GF 80-160 | 1.1.1.11 | 0.06 | 0.12 | 0.04 |  |  |  | 2018-11-08 | 2022-11-08 |  |  |  | TRUE |  |  | X
Soprema | PAVATEX PAVAWALL-SMART | PAVATEX PAVAWALL-SMART | 1.1.1.11 | 0.12 | 0.24 | 0.039 |  |  |  | 2018-11-08 | 2022-11-08 |  |  |  | TRUE |  |  | X
Soprema | SIS REVE SI | SIS REVE SI 100 (plaque de platre 10 mm) SIS REVE SI 100 (gipsplaat 10 mm) | 1.1.1.7 | 0.1 | 0.1 |  | 4.65 |  |  | 2017-03-07 | 2021-03-07 |  |  |  | TRUE | X
Soprema | SIS REVE SI | SIS REVE SI 100 (plaque de plâtre 10 mm) SIS REVE SI 100 (gipsplaat 10 mm) | 1.1.1.7 | 0.1 | 0.1 | 0.022 | 4.65 |  |  | 2014-10-27 | 2017-03-06 | ➥ | ➥ |  | TRUE | X
Soprema | SIS REVE SI | SIS REVE SI 100 (plaque de platre 13/15 mm) SIS REVE SI 100 (gipsplaat 13/15 mm) | 1.1.1.7 | 0.1 | 0.1 |  | 4.7 |  |  | 2017-03-07 | 2021-03-07 |  |  |  | TRUE | X
Soprema | SIS REVE SI | SIS REVE SI 100 (plaque de plâtre 13/15 mm) SIS REVE SI 100 (gipsplaat 13/15 mm) | 1.1.1.7 | 0.1 | 0.1 | 0.022 | 4.7 |  |  | 2014-10-27 | 2017-03-06 | ➥ | ➥ |  | TRUE | X
Soprema | SIS REVE SI | SIS REVE SI 120 (plaque de platre 10/13/15 mm) SIS REVE SI 120 (gipsplaat 10/13/15 mm) | 1.1.1.7 | 0.12 | 0.12 |  | 5.6 |  |  | 2017-03-07 | 2021-03-07 |  |  |  | TRUE | X
Soprema | SIS REVE SI | SIS REVE SI 120 (plaque de plâtre 10/13/15 mm) SIS REVE SI 120 (gipsplaat 10/13/15 mm) | 1.1.1.7 | 0.12 | 0.12 | 0.022 | 5.6 |  |  | 2014-10-27 | 2017-03-06 | ➥ | ➥ |  | TRUE | X
Soprema | SIS REVE SI | SIS REVE SI 20 (plaque de platre 10/13/15 mm) SIS REVE SI 20 (gipsplaat 10/13/15 mm) | 1.1.1.7 | 0.02 | 0.02 |  | 0.75 |  |  | 2017-03-07 | 2021-03-07 |  |  |  | TRUE
Soprema | SIS REVE SI | SIS REVE SI 30 (plaque de platre 10/13/15 mm) SIS REVE SI 30 (gipsplaat 10/13/15 mm) | 1.1.1.7 | 0.03 | 0.03 |  | 1.35 |  |  | 2017-03-07 | 2021-03-07 |  |  |  | TRUE | X
Soprema | SIS REVE SI | SIS REVE SI 30 (plaque de plâtre 10/13/15 mm) SIS REVE SI 30 (gipsplaat 10/13/15 mm) | 1.1.1.7 | 0.03 | 0.03 | 0.023 | 1.35 |  |  | 2014-10-27 | 2017-03-06 | ➥ | ➥ |  | TRUE | X
Soprema | SIS REVE SI | SIS REVE SI 40 (plaque de platre 10/13/15 mm) SIS REVE SI 40 (gipsplaat 10/13/15 mm) | 1.1.1.7 | 0.04 | 0.04 |  | 1.9 |  |  | 2017-03-07 | 2021-03-07 |  |  |  | TRUE | X
Soprema | SIS REVE SI | SIS REVE SI 40 (plaque de plâtre 10/13/15 mm) SIS REVE SI 40 (gipsplaat 10/13/15 mm) | 1.1.1.7 | 0.04 | 0.04 | 0.022 | 1.9 |  |  | 2014-10-27 | 2017-03-06 | ➥ | ➥ |  | TRUE | X
Soprema | SIS REVE SI | SIS REVE SI 50 (plaque de platre 10/13/15 mm) SIS REVE SI 50 (gipsplaat 10/13/15 mm) | 1.1.1.7 | 0.05 | 0.05 |  | 2.35 |  |  | 2017-03-07 | 2021-03-07 |  |  |  | TRUE | X
Soprema | SIS REVE SI | SIS REVE SI 50 (plaque de plâtre 10/13/15 mm) SIS REVE SI 50 (gipsplaat 10/13/15 mm) | 1.1.1.7 | 0.05 | 0.05 | 0.022 | 2.35 |  |  | 2014-10-27 | 2017-03-06 | ➥ | ➥ |  | TRUE | X
Soprema | SIS REVE SI | SIS REVE SI 60 (plaque de platre 10/13 mm) SIS REVE SI 60 (gipsplaat 10/13 mm) | 1.1.1.7 | 0.06 | 0.06 |  | 2.8 |  |  | 2017-03-07 | 2021-03-07 |  |  |  | TRUE | X
Soprema | SIS REVE SI | SIS REVE SI 60 (plaque de plâtre 10/13 mm) SIS REVE SI 60 (gipsplaat 10/13 mm) | 1.1.1.7 | 0.06 | 0.06 | 0.022 | 2.8 |  |  | 2014-10-27 | 2017-03-06 | ➥ | ➥ |  | TRUE | X
Soprema | SIS REVE SI | SIS REVE SI 60 (plaque de platre 15 mm) SIS REVE SI 60 (gipsplaat 15 mm) | 1.1.1.7 | 0.06 | 0.06 |  | 2.85 |  |  | 2017-03-07 | 2021-03-07 |  |  |  | TRUE | X
Soprema | SIS REVE SI | SIS REVE SI 60 (plaque de plâtre 15 mm) SIS REVE SI 60 (gipsplaat 15 mm) | 1.1.1.7 | 0.06 | 0.06 | 0.022 | 2.85 |  |  | 2014-10-27 | 2017-03-06 | ➥ | ➥ |  | TRUE | X
Soprema | SIS REVE SI | SIS REVE SI 75 (plaque de platre 10/13/15 mm) SIS REVE SI 75 (gipsplaat 10/13/15 mm) | 1.1.1.7 | 0.075 | 0.075 |  | 3.5 |  |  | 2017-03-07 | 2021-03-07 |  |  |  | TRUE | X
Soprema | SIS REVE SI | SIS REVE SI 75 (plaque de plâtre 10/13/15 mm) SIS REVE SI 75 (gipsplaat 10/13/15 mm) | 1.1.1.7 | 0.075 | 0.075 | 0.022 | 3.5 |  |  | 2014-10-27 | 2017-03-06 | ➥ | ➥ |  | TRUE | X
Soprema | SIS REVE SI | SIS REVE SI 80 (plaque de platre 10/13/15 mm) SIS REVE SI 80 (gipsplaat 10/13/15 mm) | 1.1.1.7 | 0.08 | 0.08 |  | 3.75 |  |  | 2017-03-07 | 2021-03-07 |  |  |  | TRUE | X
Soprema | SIS REVE SI | SIS REVE SI 80 (plaque de plâtre 10/13/15 mm) SIS REVE SI 80 (gipsplaat 10/13/15 mm) | 1.1.1.7 | 0.08 | 0.08 | 0.022 | 3.75 |  |  | 2014-10-27 | 2017-03-06 | ➥ | ➥ |  | TRUE | X
Soprema | SIS REVE SI H1 | SIS REVE SI H1 100 (plaque de platre hydrofuge 13 mm) SIS REVE SI H1 100 (waterbestendige gipsplaat 13 mm) | 1.1.1.7 | 0.1 | 0.1 |  | 4.7 |  |  | 2017-03-07 | 2021-03-07 |  |  |  | TRUE | X
Soprema | SIS REVE SI H1 | SIS REVE SI H1 120 (plaque de platre hydrofuge 13 mm) SIS REVE SI H1 120 (waterbestendige gipsplaat 13 mm) | 1.1.1.7 | 0.12 | 0.12 |  | 5.6 |  |  | 2017-03-07 | 2021-03-07 |  |  |  | TRUE | X
Soprema | SIS REVE SI H1 | SIS REVE SI H1 30 (plaque de platre hydrofuge 13 mm) SIS REVE SI H1 30 (waterbestendige gipsplaat 13 mm) | 1.1.1.7 | 0.03 | 0.03 |  | 1.35 |  |  | 2017-03-07 | 2021-03-07 |  |  |  | TRUE | X
Soprema | SIS REVE SI H1 | SIS REVE SI H1 40 (plaque de platre hydrofuge 13 mm) SIS REVE SI H1 40 (waterbestendige gipsplaat 13 mm) | 1.1.1.7 | 0.04 | 0.04 |  | 1.9 |  |  | 2017-03-07 | 2021-03-07 |  |  |  | TRUE | X
Soprema | SIS REVE SI H1 | SIS REVE SI H1 50 (plaque de platre hydrofuge 13 mm) SIS REVE SI H1 50 (waterbestendige gipsplaat 13 mm) | 1.1.1.7 | 0.05 | 0.05 |  | 2.35 |  |  | 2017-03-07 | 2021-03-07 |  |  |  | TRUE | X
Soprema | SIS REVE SI H1 | SIS REVE SI H1 60 (plaque de platre hydrofuge 13 mm) SIS REVE SI H1 60 (waterbestendige gipsplaat 13 mm) | 1.1.1.7 | 0.06 | 0.06 |  | 2.8 |  |  | 2017-03-07 | 2021-03-07 |  |  |  | TRUE | X
Soprema | SIS REVE SI H1 | SIS REVE SI H1 75 (plaque de platre hydrofuge 13 mm) SIS REVE SI H1 75 (waterbestendige gipsplaat 13 mm) | 1.1.1.7 | 0.075 | 0.075 |  | 3.5 |  |  | 2017-03-07 | 2021-03-07 |  |  |  | TRUE | X
Soprema | SIS REVE SI H1 | SIS REVE SI H1 80 (plaque de platre hydrofuge 13 mm) SIS REVE SI H1 80 (waterbestendige gipsplaat 13 mm) | 1.1.1.7 | 0.08 | 0.08 |  | 3.75 |  |  | 2017-03-07 | 2021-03-07 |  |  |  | TRUE | X
Soprema | SOPRA XPS 500 | SOPRA XPS 500 30-60 | 1.1.1.6 | 0.03 | 0.06 | 0.033 |  |  |  | 2021-03-30 | 2025-03-30 |  |  |  | TRUE
Soprema | SOPRA XPS 500 | SOPRA XPS 500 80-120 | 1.1.1.6 | 0.08 | 0.12 | 0.035 |  |  |  | 2021-03-30 | 2025-03-30 |  |  |  | TRUE
Soprema | SOPRA XPS 700 | SOPRA XPS 700 50 - 60 | 1.1.1.6 | 0.05 | 0.06 | 0.033 |  |  |  | 2021-03-30 | 2025-03-30 |  |  |  | TRUE
Soprema | SOPRA XPS 700 | SOPRA XPS 700 80-120 | 1.1.1.6 | 0.08 | 0.12 | 0.035 |  |  |  | 2021-03-30 | 2025-03-30 |  |  |  | TRUE
Soprema | SOPRA XPS CR | SOPRA XPS CR 140-160 | 1.1.1.6 | 0.14 | 0.16 | 0.035 |  |  |  | 2021-03-30 | 2025-03-30 |  |  |  | TRUE
Soprema | SOPRA XPS CR | SOPRA XPS CR 30-60 | 1.1.1.6 | 0.03 | 0.06 | 0.033 |  |  |  | 2021-03-30 | 2025-03-30 |  |  |  | TRUE
Soprema | SOPRA XPS CR | SOPRA XPS CR 80-120 | 1.1.1.6 | 0.08 | 0.12 | 0.035 |  |  |  | 2021-03-30 | 2025-03-30 |  |  |  | TRUE
Soprema | SOPRA XPS CW | SOPRA XPS CW 30-60 | 1.1.1.6 | 0.03 | 0.06 | 0.033 |  |  |  | 2021-03-30 | 2025-03-30 |  |  |  | TRUE
Soprema | SOPRA XPS CW | SOPRA XPS CW 80 - 120 | 1.1.1.6 | 0.08 | 0.12 | 0.035 |  |  |  | 2021-03-30 | 2025-03-30 |  |  |  | TRUE
Soprema | SOPRA XPS MULTI 20 | SOPRA XPS MULTI 20 | 1.1.1.6 | 0.02 | 0.02 | 0.033 |  |  |  | 2021-03-30 | 2025-03-30 |  |  |  | TRUE
Soprema | SOPRA XPS PM | SOPRA XPS PM 80-120 | 1.1.1.6 | 0.08 | 0.12 | 0.035 |  |  |  | 2021-03-30 | 2025-03-30 |  |  |  | TRUE
Soprema | SOPRA XPS PM | SOPRAXPS PM 30-60 | 1.1.1.6 | 0.03 | 0.06 | 0.033 |  |  |  | 2021-03-30 | 2025-03-30 |  |  |  | TRUE
Soprema | SOPRA XPS SL | SOPRA XPS SL 140-160 | 1.1.1.6 | 0.14 | 0.16 | 0.035 |  |  |  | 2021-03-30 | 2025-03-30 |  |  |  | TRUE
Soprema | SOPRA XPS SL | SOPRA XPS SL 30-60 | 1.1.1.6 | 0.03 | 0.06 | 0.033 |  |  |  | 2021-03-30 | 2025-03-30 |  |  |  | TRUE
Soprema | SOPRA XPS SL | SOPRA XPS SL 80-120 | 1.1.1.6 | 0.08 | 0.12 | 0.035 |  |  |  | 2021-03-30 | 2025-03-30 |  |  |  | TRUE
Soprema | SOPRA XPS WF | SOPRA XPS WF 30 - 60 | 1.1.1.6 | 0.03 | 0.06 | 0.033 |  |  |  | 2021-03-30 | 2025-03-30 |  |  |  | TRUE
Soprema | SOPRA XPS WF | SOPRA XPS WF 80 - 200 | 1.1.1.6 | 0.08 | 0.2 | 0.035 |  |  |  | 2021-03-30 | 2025-03-30 |  |  |  | TRUE
Soprema | Sopratherm Alu | Sopratherm Alu 140-160 | 1.1.1.7 | 0.14 | 0.16 | 0.022 |  |  |  | 2015-10-02 | 2021-03-07 |  |  |  | TRUE | X | X
Soprema | Sopratherm Alu | Sopratherm Alu 30 | 1.1.1.7 | 0.03 | 0.03 | 0.023 |  |  |  | 2015-10-02 | 2023-10-02 |  |  |  | TRUE | X | X
Soprema | Sopratherm Alu | Sopratherm Alu 40-120 | 1.1.1.7 | 0.04 | 0.12 | 0.022 |  |  |  | 2015-10-02 | 2023-10-02 |  |  |  | TRUE | X | X
Soprema | Sopratherm Alu 23 | Sopratherm Alu 23 140-160 | 1.1.1.7 | 0.14 | 0.16 | 0.023 |  |  |  | 2015-10-02 | 2021-03-07 |  |  |  | TRUE | X
Soprema | Sopratherm Alu 23 | Sopratherm Alu 23 30 | 1.1.1.7 | 0.03 | 0.03 | 0.023 |  |  |  | 2015-10-02 | 2023-10-02 |  |  |  | TRUE
Soprema | Sopratherm Alu 23 | Sopratherm Alu 23 40-120 | 1.1.1.7 | 0.04 | 0.12 | 0.023 |  |  |  | 2015-10-02 | 2023-10-02 |  |  |  | TRUE | X | X
Soprema | TMS | TMS 100 | 1.1.1.7 | 0.1 | 0.1 | 0.022 | 4.65 |  |  | 2014-10-27 | 2015-10-01 | ➥ | ➥ |  | TRUE | X | X
Soprema | TMS | TMS 110 | 1.1.1.7 | 0.11 | 0.11 | 0.022 | 5.1 |  |  | 2014-10-27 | 2015-10-01 | ➥ | ➥ |  | TRUE | X | X
Soprema | TMS | TMS 120 | 1.1.1.7 | 0.12 | 0.12 | 0.022 | 5.55 |  |  | 2014-10-27 | 2015-10-01 | ➥ | ➥ |  | TRUE | X | X
Soprema | TMS | TMS 140-160 | 1.1.1.7 | 0.14 | 0.16 | 0.022 |  |  |  | 2015-10-02 | 2023-10-02 |  |  |  | TRUE
Soprema | TMS | TMS 30 | 1.1.1.7 | 0.03 | 0.03 | 0.023 |  |  |  | 2015-10-02 | 2023-10-02 |  |  |  | TRUE | X | X
Soprema | TMS | TMS 30 | 1.1.1.7 | 0.03 | 0.03 | 0.023 | 1.3 |  |  | 2014-10-27 | 2015-10-01 | ➥ | ➥ |  | TRUE | X | X
Soprema | TMS | TMS 40 | 1.1.1.7 | 0.04 | 0.04 | 0.022 | 1.85 |  |  | 2014-10-27 | 2015-10-01 | ➥ | ➥ |  | TRUE | X | X
Soprema | TMS | TMS 40-120 | 1.1.1.7 | 0.04 | 0.12 | 0.022 |  |  |  | 2015-10-02 | 2023-10-02 |  |  |  | TRUE | X | X
Soprema | TMS | TMS 48 | 1.1.1.7 | 0.048 | 0.048 | 0.022 | 2.2 |  |  | 2014-10-27 | 2015-10-01 | ➥ | ➥ |  | TRUE | X | X
Soprema | TMS | TMS 50 | 1.1.1.7 | 0.05 | 0.05 | 0.022 | 2.3 |  |  | 2014-10-27 | 2015-10-01 | ➥ | ➥ |  | TRUE | X | X
Soprema | TMS | TMS 56 | 1.1.1.7 | 0.056 | 0.056 | 0.022 | 2.6 |  |  | 2014-10-27 | 2015-10-01 | ➥ | ➥ |  | TRUE | X | X
Soprema | TMS | TMS 60 | 1.1.1.7 | 0.06 | 0.06 | 0.022 | 2.75 |  |  | 2014-10-27 | 2015-10-01 | ➥ | ➥ |  | TRUE | X | X
Soprema | TMS | TMS 65 | 1.1.1.7 | 0.065 | 0.065 | 0.022 | 3 |  |  | 2014-10-27 | 2015-10-01 | ➥ | ➥ |  | TRUE | X | X
Soprema | TMS | TMS 68 | 1.1.1.7 | 0.068 | 0.068 | 0.022 | 3.15 |  |  | 2014-10-27 | 2015-10-01 | ➥ | ➥ |  | TRUE | X | X
Soprema | TMS | TMS 70 | 1.1.1.7 | 0.07 | 0.07 | 0.022 | 3.25 |  |  | 2014-10-27 | 2015-10-01 | ➥ | ➥ |  | TRUE | X | X
Soprema | TMS | TMS 76 | 1.1.1.7 | 0.076 | 0.076 | 0.022 | 3.5 |  |  | 2014-10-27 | 2015-10-01 | ➥ | ➥ |  | TRUE | X | X
Soprema | TMS | TMS 80 | 1.1.1.7 | 0.08 | 0.08 | 0.022 | 3.7 |  |  | 2014-10-27 | 2015-10-01 | ➥ | ➥ |  | TRUE | X | X
Soprema | TMS | TMS 86 | 1.1.1.7 | 0.086 | 0.086 | 0.022 | 4 |  |  | 2014-10-27 | 2015-10-01 | ➥ | ➥ |  | TRUE | X | X
Soprema | TMS | TMS 90 | 1.1.1.7 | 0.09 | 0.09 | 0.022 | 4.15 |  |  | 2014-10-27 | 2015-10-01 | ➥ | ➥ |  | TRUE | X | X
Soprema | TMS | TMS 97 | 1.1.1.7 | 0.097 | 0.097 | 0.022 | 4.5 |  |  | 2014-10-27 | 2015-10-01 | ➥ | ➥ |  | TRUE | X | X
Soprema | TMS 23 | TMS 23 30 | 1.1.1.7 | 0.03 | 0.03 | 0.023 |  |  |  | 2015-10-02 | 2023-10-02 |  |  |  | TRUE
Soprema | TMS 23 | TMS 23 40-120 | 1.1.1.7 | 0.04 | 0.12 | 0.023 |  |  |  | 2015-10-02 | 2023-10-02 |  |  |  | TRUE | X | X
Soprema | TMS23 | TMS23 100 | 1.1.1.7 | 0.1 | 0.1 | 0.023 | 4.35 |  |  | 2014-10-27 | 2015-10-01 |  |  |  | TRUE | X | X
Soprema | TMS23 | TMS23 110 | 1.1.1.7 | 0.11 | 0.11 | 0.023 | 4.8 |  |  | 2014-10-27 | 2015-10-01 |  |  |  | TRUE | X | X
Soprema | TMS23 | TMS23 120 | 1.1.1.7 | 0.12 | 0.12 | 0.023 | 5.2 |  |  | 2014-10-27 | 2015-10-01 |  |  |  | TRUE | X | X
Soprema | TMS23 | TMS23 40 | 1.1.1.7 | 0.04 | 0.04 | 0.023 | 1.7 |  |  | 2014-10-27 | 2015-10-01 |  |  |  | TRUE | X | X
Soprema | TMS23 | TMS23 50 | 1.1.1.7 | 0.05 | 0.05 | 0.023 | 2.15 |  |  | 2014-10-27 | 2015-10-01 |  |  |  | TRUE | X | X
Soprema | TMS23 | TMS23 60 | 1.1.1.7 | 0.06 | 0.06 | 0.023 | 2.6 |  |  | 2014-10-27 | 2015-10-01 |  |  |  | TRUE | X | X
Soprema | TMS23 | TMS23 70 | 1.1.1.7 | 0.07 | 0.07 | 0.023 | 3.05 |  |  | 2014-10-27 | 2015-10-01 |  |  |  | TRUE | X | X
Soprema | TMS23 | TMS23 80 | 1.1.1.7 | 0.08 | 0.08 | 0.023 | 3.45 |  |  | 2014-10-27 | 2015-10-01 |  |  |  | TRUE | X | X
Soprema | TMS23 | TMS23 90 | 1.1.1.7 | 0.09 | 0.09 | 0.023 | 3.9 |  |  | 2014-10-27 | 2015-10-01 |  |  |  | TRUE | X | X
Soprema | XPS 500 | XPS 500 30-60 | 1.1.1.6 | 0.03 | 0.06 | 0.034 |  |  |  | 2017-03-07 | 2021-03-07 |  |  |  | TRUE |  |  |  | FR1
Soprema | XPS 500 | XPS 500 80-120 | 1.1.1.6 | 0.08 | 0.12 | 0.036 |  |  |  | 2017-03-07 | 2021-03-07 |  |  |  | TRUE |  |  |  | FR1
Soprema | XPS 700 | XPS 700 50 - 60 | 1.1.1.6 | 0.05 | 0.06 | 0.034 |  |  |  | 2017-03-07 | 2021-03-07 |  |  |  | TRUE |  |  |  | FR1
Soprema | XPS 700 | XPS 700 80-120 | 1.1.1.6 | 0.08 | 0.12 | 0.036 |  |  |  | 2017-03-07 | 2021-03-07 |  |  |  | TRUE |  |  |  | FR1
Soprema | XPS CR | XPS CR 140-160 | 1.1.1.6 | 0.14 | 0.16 | 0.038 |  |  |  | 2017-03-07 | 2021-03-07 |  |  |  | TRUE
Soprema | XPS CR | XPS CR 30-60 | 1.1.1.6 | 0.03 | 0.06 | 0.034 |  |  |  | 2017-03-07 | 2021-03-07 |  |  |  | TRUE | X
Soprema | XPS CR | XPS CR 80-120 | 1.1.1.6 | 0.08 | 0.12 | 0.036 |  |  |  | 2017-03-07 | 2021-03-07 |  |  |  | TRUE | X
Soprema | XPS CW | XPS CW 30-60 | 1.1.1.6 | 0.03 | 0.06 | 0.034 |  |  |  | 2017-03-07 | 2021-03-07 |  |  |  | TRUE | X
Soprema | XPS CW | XPS CW 80-120 | 1.1.1.6 | 0.08 | 0.12 | 0.036 |  |  |  | 2017-03-07 | 2021-03-07 |  |  |  | TRUE | X
Soprema | XPS MULTI 20 | XPS MULTI 20 | 1.1.1.6 | 0.02 | 0.02 | 0.034 |  |  |  | 2017-03-07 | 2021-03-07 |  |  |  | TRUE
Soprema | XPS PM | XPS PM 30-60 | 1.1.1.6 | 0.03 | 0.06 | 0.034 |  |  |  | 2017-03-07 | 2021-03-07 |  |  |  | TRUE | X
Soprema | XPS PM | XPS PM 80-120 | 1.1.1.6 | 0.08 | 0.12 | 0.036 |  |  |  | 2017-03-07 | 2021-03-07 |  |  |  | TRUE | X
Soprema | XPS PROTECT ARTIC C | XPS PROTECT ARTIC C 100 | 1.1.1.6 | 0.1 | 0.1 |  | 3.45 |  |  | 2017-03-07 | 2021-03-07 |  |  |  | TRUE |  |  |  | FR1
Soprema | XPS PROTECT ARTIC C | XPS PROTECT ARTIC C 120 | 1.1.1.6 | 0.12 | 0.12 |  | 4.15 |  |  | 2017-03-07 | 2021-03-07 |  |  |  | TRUE |  |  |  | FR1
Soprema | XPS PROTECT ARTIC C | XPS PROTECT ARTIC C 50 | 1.1.1.6 | 0.05 | 0.05 |  | 1.75 |  |  | 2017-03-07 | 2021-03-07 |  |  |  | TRUE |  |  |  | FR1
Soprema | XPS PROTECT ARTIC C | XPS PROTECT ARTIC C 60 | 1.1.1.6 | 0.06 | 0.06 |  | 2.1 |  |  | 2017-03-07 | 2021-03-07 |  |  |  | TRUE |  |  |  | FR1
Soprema | XPS PROTECT ARTIC C | XPS PROTECT ARTIC C 80 | 1.1.1.6 | 0.08 | 0.08 |  | 2.75 |  |  | 2017-03-07 | 2021-03-07 |  |  |  | TRUE |  |  |  | FR1
Soprema | XPS SL | XPS SL 140-160 | 1.1.1.6 | 0.14 | 0.16 | 0.038 |  |  |  | 2017-03-07 | 2021-03-07 |  |  |  | TRUE
Soprema | XPS SL | XPS SL 30-60 | 1.1.1.6 | 0.03 | 0.06 | 0.034 |  |  |  | 2017-03-07 | 2021-03-07 |  |  |  | TRUE | X
Soprema | XPS SL | XPS SL 80-120 | 1.1.1.6 | 0.08 | 0.12 | 0.036 |  |  |  | 2017-03-07 | 2021-03-07 |  |  |  | TRUE | X
Soprema | XPS WF 20 MM | XPS WF 20 MM | 1.1.1.6 | 0.02 | 0.02 | 0.034 |  |  |  | 2019-06-19 | 2023-06-19 |  |  |  | TRUE
Starflex | Starflex | Starflex | 1.1.1.20 | 0.008 | 0.008 | 0.037 |  |  |  | 2010-08-18 | 2014-08-18 |  |  |  | TRUE
Steico | Steico base isolation de sol Steico base vloerisolatie | Steico base 20-100 mm | 1.1.1.11 | 0.02 | 0.1 | 0.048 |  |  |  | 2019-02-01 | 2023-02-01 | ➥ | ➥ |  | TRUE
Steico | Steico flex36 fibre bois Steico flex36 houtwol | Steico flex36 20-240 mm | 1.1.1.9 | 0.02 | 0.24 | 0.036 |  |  |  | 2019-02-01 | 2023-02-01 | ➥ | ➥ |  | TRUE
Steico | Steico flex38 fibre bois Steico flex38 houtwol | Steico flex38 20-240 mm | 1.1.1.9 | 0.02 | 0.24 | 0.038 |  |  |  | 2019-02-01 | 2023-02-01 |  |  |  | TRUE
Steico | Steico floor isolation de sol Steico floor vloerisolatie | Steico floor 40-60 mm | 1.1.1.11 | 0.04 | 0.06 | 0.038 |  |  |  | 2019-02-01 | 2023-02-01 | ➥ | ➥ |  | TRUE
Steico | Steico install panneau isolant Steico install leidingsspouw | Steico install 50 mm Steico install 50 mm | 1.1.1.11 | 0.05 | 0.05 | 0.04 |  |  |  | 2019-02-01 | 2023-02-01 |  |  |  | TRUE
Steico | Steico internal isolation intérieur Steico internal binnenisolatie | Steico internal 40-60-80 mm | 1.1.1.11 | 0.04 | 0.08 | 0.038 |  |  |  | 2019-02-01 | 2023-02-01 | ➥ | ➥ |  | TRUE
Steico | Steico isorel panneau isolant Steico isorel isolatieplaat | Steico isorel 8-30 mm | 1.1.1.11 | 0.008 | 0.03 | 0.05 |  |  |  | 2019-02-01 | 2023-02-01 | ➥ | ➥ |  | TRUE
Steico | Steico protect H dry panneau isolant enduit Steico protect H dry bepleisterbare plaat | Steico protect H dry 40-60 mm | 1.1.1.11 | 0.04 | 0.08 | 0.043 |  |  |  | 2019-02-01 | 2023-02-01 | ➥ | ➥ |  | TRUE
Steico | Steico protect H Panneau isolant enduit Steico protect H bepleisterbare plaat | Steico protect H 20-40-60 mm | 1.1.1.11 | 0.02 | 0.1 | 0.048 |  |  |  | 2019-02-01 | 2023-02-01 | ➥ | ➥ |  | TRUE
Steico | Steico protect L dry panneau isolant enduit Steico protect L dry bepleisterbare plaat | Steico protect L dry FSC 100-240 mm | 1.1.1.11 | 0.1 | 0.24 | 0.037 |  |  |  | 2019-02-01 | 2023-02-01 | ➥ | ➥ |  | TRUE
Steico | Steico protect M dry panneau isolant enduit Steico protect M dry bepleisterbare plaat | Steico protect M dry FSC 60-200 mm | 1.1.1.11 | 0.06 | 0.2 | 0.04 |  |  |  | 2019-02-01 | 2023-02-01 | ➥ | ➥ |  | TRUE
Steico | Steico protect M Panneau isolant enduit Steico protect M bepleisterbare plaat | Steico protect M 80-100 mm | 1.1.1.11 | 0.02 | 0.16 | 0.046 |  |  |  | 2019-02-01 | 2023-02-01 | ➥ | ➥ |  | TRUE
Steico | Steico roof isolation toît plat Steico roof platdakisolatie | Steico roof 20-160 mm | 1.1.1.11 | 0.02 | 0.16 | 0.046 |  |  |  | 2019-02-01 | 2023-02-01 | ➥ | ➥ |  | TRUE
Steico | Steico special dry sous-toiture Steico special dry onderdak | Steico special dry 40-200 mm | 1.1.1.11 | 0.04 | 0.2 | 0.04 |  |  |  | 2019-02-01 | 2023-02-01 | ➥ | ➥ |  | TRUE
Steico | Steico special sous-toiture Steico special onderdak | Steico special 100 mm | 1.1.1.11 | 0.1 | 0.1 | 0.046 |  |  |  | 2019-02-01 | 2023-02-01 | ➥ | ➥ |  | TRUE
Steico | Steico special sous-toiture Steico special onderdak | Steico special 120 mm | 1.1.1.11 | 0.12 | 0.12 | 0.046 |  |  |  | 2019-02-01 | 2023-02-01 | ➥ | ➥ |  | TRUE
Steico | Steico special sous-toiture Steico special onderdak | Steico special 60 mm | 1.1.1.11 | 0.06 | 0.06 | 0.046 |  |  |  | 2019-02-01 | 2023-02-01 | ➥ | ➥ |  | TRUE
Steico | Steico special sous-toiture Steico special onderdak | Steico special 80 mm | 1.1.1.11 | 0.08 | 0.08 | 0.046 |  |  |  | 2019-02-01 | 2023-02-01 | ➥ | ➥ |  | TRUE
Steico | Steico therm dry panneau isolant Steico therm dry isolatieplaat | Steico therm dry 20-300 mm | 1.1.1.11 | 0.02 | 0.3 | 0.037 |  |  |  | 2019-02-01 | 2023-02-01 | ➥ | ➥ |  | TRUE
Steico | Steico therm panneau isolant Steico therm isolatieplaat | Steico therm 20-200 mm | 1.1.1.11 | 0.02 | 0.2 | 0.038 |  |  |  | 2019-02-01 | 2023-02-01 | ➥ | ➥ |  | TRUE
Steico | Steico top isolation de sol Steico top vloerisolatie | Steico top 80-100 mm | 1.1.1.11 | 0.08 | 0.1 | 0.04 |  |  |  | 2019-02-01 | 2023-02-01 | ➥ | ➥ |  | TRUE
Steico | Steico universal dry sous-toiture Steico universal dry onderdak | Steico universal dry 35-40 mm | 1.1.1.11 | 0.035 | 0.04 | 0.045 |  |  |  | 2019-02-01 | 2023-02-01 | ➥ | ➥ |  | TRUE
Steico | Steico universal dry sous-toiture Steico universal dry onderdak | Steico universal dry 52-60-80-100 mm | 1.1.1.11 | 0.052 | 0.1 | 0.043 |  |  |  | 2019-02-01 | 2023-02-01 | ➥ | ➥ |  | TRUE
Steico | Steico universal sous-toiture Steico universal onderdak | Steico universal 24 mm Steico universal 24 mm | 1.1.1.11 | 0.024 | 0.024 | 0.048 |  |  |  | 2019-02-01 | 2023-02-01 | ➥ | ➥ |  | TRUE
Steico | Steico universal sous-toiture Steico universal onderdak | Steico universal 22 mm | 1.1.1.11 | 0.022 | 0.022 | 0.048 |  |  |  | 2019-02-01 | 2023-02-01 | ➥ | ➥ |  | TRUE
Steico | Steico universal sous-toiture Steico universal onderdak | Steico universal 35 mm | 1.1.1.11 | 0.035 | 0.035 | 0.048 |  |  |  | 2019-02-01 | 2023-02-01 | ➥ | ➥ |  | TRUE
Steico | Steico universal sous-toiture Steico universal onderdak | Steico universal 52 mm | 1.1.1.11 | 0.052 | 0.052 | 0.048 |  |  |  | 2019-02-01 | 2023-02-01 | ➥ | ➥ |  | TRUE
Steico | Steico universal sous-toiture Steico universal onderdak | Steico universal 60 mm | 1.1.1.11 | 0.06 | 0.06 | 0.048 |  |  |  | 2019-02-01 | 2023-02-01 | ➥ | ➥ |  | TRUE
Steinbacher | PU-Hartschaum-Alu 107 | PU-Hartschaum-Alu 107 (20 ≤ d ≤ 60) | 1.1.1.7 | 0.02 | 0.06 | 0.023 |  |  |  | 2022-05-31 | 2026-05-31 |  |  |  | TRUE
Steinbacher | PU-Hartschaum-Alu 107 | PU-Hartschaum-Alu 107 (80 ≤ d ≤ 200) | 1.1.1.7 | 0.08 | 0.2 | 0.022 |  |  |  | 2022-05-31 | 2026-05-31 |  |  |  | TRUE
Steinbacher | PU-Hartschaum-Alu 107f | PU-Hartschaum-Alu 107f (20 ≤ d ≤ 60) | 1.1.1.7 | 0.02 | 0.06 | 0.023 |  |  |  | 2022-05-31 | 2026-05-31 |  |  |  | TRUE
Steinbacher | PU-Hartschaum-Alu 107f | PU-Hartschaum-Alu 107f (80 ≤ d ≤ 200) | 1.1.1.7 | 0.08 | 0.2 | 0.022 |  |  |  | 2022-05-31 | 2026-05-31 |  |  |  | TRUE
Steinbacher | PU-Hartschaum-MLV 105 | PU-Hartschaum-MLV 105 (20 ≤ d ≤ 62) | 1.1.1.7 | 0.02 | 0.062 | 0.023 |  |  |  | 2022-05-31 | 2026-05-31 |  |  |  | TRUE
Steinbacher | PU-Hartschaum-MLV 105 | PU-Hartschaum-MLV 105 (80 ≤ d ≤ 200) | 1.1.1.7 | 0.08 | 0.2 | 0.022 |  |  |  | 2022-05-31 | 2026-05-31 |  |  |  | TRUE
Steinbacher | PU-Hartschaum-MLV 106 | PU-Hartschaum-MLV 106 (20 ≤ d ≤ 62) | 1.1.1.7 | 0.02 | 0.062 | 0.023 |  |  |  | 2022-05-31 | 2026-05-31 |  |  |  | TRUE
Steinbacher | PU-Hartschaum-MLV 106 | PU-Hartschaum-MLV 106 (80 ≤ d ≤ 200) | 1.1.1.7 | 0.08 | 0.2 | 0.022 |  |  |  | 2022-05-31 | 2026-05-31 |  |  |  | TRUE
Steinbacher | steinothan® 105 | steinothan® 105 (20 ≤ d ≤ 62) | 1.1.1.7 | 0.02 | 0.062 | 0.023 |  |  |  | 2022-05-31 | 2026-05-31 |  |  |  | TRUE
Steinbacher | steinothan® 105 | steinothan® 105 (80 ≤ d ≤ 200) | 1.1.1.7 | 0.08 | 0.2 | 0.022 |  |  |  | 2022-05-31 | 2026-05-31 |  |  |  | TRUE
Steinbacher | steinothan® 106 | steinothan® 106 (20 ≤ d ≤ 62) | 1.1.1.7 | 0.02 | 0.062 | 0.023 |  |  |  | 2022-05-31 | 2026-05-31 |  |  |  | TRUE
Steinbacher | steinothan® 106 | steinothan® 106 (80 ≤ d ≤ 200) | 1.1.1.7 | 0.08 | 0.2 | 0.022 |  |  |  | 2022-05-31 | 2026-05-31 |  |  |  | TRUE
Steinbacher | steinothan® 107 | steinothan® 107 (20 ≤ d ≤ 60) | 1.1.1.7 | 0.02 | 0.06 | 0.023 |  |  |  | 2022-05-31 | 2026-05-31 |  |  |  | TRUE
Steinbacher | steinothan® 107 | steinothan® 107 (80 ≤ d ≤ 200) | 1.1.1.7 | 0.08 | 0.2 | 0.022 |  |  |  | 2022-05-31 | 2026-05-31 |  |  |  | TRUE
Steinbacher | steinothan® 107f | steinothan® 107f (20 ≤ d ≤ 60) | 1.1.1.7 | 0.02 | 0.06 | 0.023 |  |  |  | 2022-05-31 | 2026-05-31 |  |  |  | TRUE
Steinbacher | steinothan® 107f | steinothan® 107f (80 ≤ d ≤ 200) | 1.1.1.7 | 0.08 | 0.2 | 0.022 |  |  |  | 2022-05-31 | 2026-05-31 |  |  |  | TRUE
Steinbacher | steinothan® Alu 107 | steinothan® Alu 107 (20 ≤ d ≤ 60) | 1.1.1.7 | 0.02 | 0.06 | 0.023 |  |  |  | 2022-05-31 | 2026-05-31 |  |  |  | TRUE
Steinbacher | steinothan® Alu 107 | steinothan® Alu 107 (80 ≤ d ≤ 200) | 1.1.1.7 | 0.08 | 0.2 | 0.022 |  |  |  | 2022-05-31 | 2026-05-31 |  |  |  | TRUE
Steinbacher | steinothan® Alu 107f | steinothan® Alu 107f (20 ≤ d ≤ 60) | 1.1.1.7 | 0.02 | 0.06 | 0.023 |  |  |  | 2022-05-31 | 2026-05-31 |  |  |  | TRUE
Steinbacher | steinothan® Alu 107f | steinothan® Alu 107f (80 ≤ d ≤ 200) | 1.1.1.7 | 0.08 | 0.2 | 0.022 |  |  |  | 2022-05-31 | 2026-05-31 |  |  |  | TRUE
Steinbacher | steinothan® FD 107f | steinothan® FD 107f (20 ≤ d ≤ 60) | 1.1.1.7 | 0.02 | 0.06 | 0.023 |  |  |  | 2022-05-31 | 2026-05-31 |  |  |  | TRUE
Steinbacher | steinothan® FD 107f | steinothan® FD 107f (80 ≤ d ≤ 200) | 1.1.1.7 | 0.08 | 0.2 | 0.022 |  |  |  | 2022-05-31 | 2026-05-31 |  |  |  | TRUE
Steinbacher | steinothan® MLV 105 | steinothan® MLV 105 (20 ≤ d ≤ 62) | 1.1.1.7 | 0.02 | 0.062 | 0.023 |  |  |  | 2022-05-31 | 2026-05-31 |  |  |  | TRUE
Steinbacher | steinothan® MLV 105 | steinothan® MLV 105 (80 ≤ d ≤ 200) | 1.1.1.7 | 0.08 | 0.2 | 0.022 |  |  |  | 2022-05-31 | 2026-05-31 |  |  |  | TRUE
Steinbacher | steinothan® MLV 106 | steinothan® MLV 106 (20 ≤ d ≤ 62) | 1.1.1.7 | 0.02 | 0.062 | 0.023 |  |  |  | 2022-05-31 | 2026-05-31 |  |  |  | TRUE
Steinbacher | steinothan® MLV 106 | steinothan® MLV 106 (80 ≤ d ≤ 200) | 1.1.1.7 | 0.08 | 0.2 | 0.022 |  |  |  | 2022-05-31 | 2026-05-31 |  |  |  | TRUE
Sto | Sto-Isolant PSE 15 SE 035 Sto-Isolatie EPS 15 SE 035 | Sto-Isolant PSE 15 SE 035 (U) Sto-Isolatie EPS 15 SE 035 (U) | 1.1.1.5 | 0.01 | 0.5 | 0.034 |  |  |  | 2018-02-19 | 2022-02-19 |  |  |  | TRUE | X
STO | Sto-Isolant PSE 15 SE 035 Sto-Isolatie EPS 15 SE 035 | Sto-Isolant PSE 15 SE 035 Sto-Isolatie EPS 15 SE 035 | 1.1.1.5 | 0.01 | 0.5 | 0.034 |  |  |  | 2013-09-26 | 2017-09-26 |  |  |  | TRUE | X | X
Sto | Sto-Isolant PSE 15 SE 040 Sto-Isolatie EPS 15 SE 040 | Sto-Isolant PSE 15 SE 040 (I) Sto-Isolatie EPS 15 SE 040 (I) | 1.1.1.5 | 0.01 | 0.5 | 0.038 |  |  |  | 2018-02-19 | 2022-02-19 |  |  |  | TRUE
Sto | Sto-Isolant PSE 15 SE 040 Sto-Isolatie EPS 15 SE 040 | Sto-Isolant PSE 15 SE 040 (U) Sto-Isolatie EPS 15 SE 040 (U) | 1.1.1.5 | 0.01 | 0.5 | 0.038 |  |  |  | 2018-02-19 | 2022-02-19 |  |  |  | TRUE | X
STO | Sto-Isolant PSE 15 SE 040 Sto-Isolatie EPS 15 SE 040 | Sto-Isolant PSE 15 SE 040 Sto-Isolatie EPS 15 SE 040 | 1.1.1.5 | 0.01 | 0.5 | 0.038 |  |  |  | 2013-09-26 | 2017-09-26 |  |  |  | TRUE | X | X
Sto | Sto-Isolant PSE 30 SE 032 Sto-Isolatie EPS 30 SE 032 | Sto-Isolant PSE 30 SE 032 (I) Sto-Isolatie EPS 30 SE 032 (I) | 1.1.1.5 | 0.01 | 0.5 | 0.032 |  |  |  | 2018-02-19 | 2022-02-19 |  |  |  | TRUE | X
Sto | Sto-Isolant PSE 30 SE 032 Sto-Isolatie EPS 30 SE 032 | Sto-Isolant PSE 30 SE 032 (U) Sto-Isolatie EPS 30 SE 032 (U) | 1.1.1.5 | 0.01 | 0.5 | 0.032 |  |  |  | 2018-02-19 | 2022-02-19 |  |  |  | TRUE | X
STO | Sto-Isolant PSE 30 SE 035 Sto-Isolatie EPS 30 SE 035 | Sto-Isolant PSE 30 SE 035 Sto-Isolatie EPS 30 SE 035 | 1.1.1.5 | 0.01 | 0.5 | 0.034 |  |  |  | 2013-09-26 | 2017-09-26 |  |  |  | TRUE | X | X
Sto | Sto-Isolant PSE Top 32 Sto-Isolatie EPS Top 32 | Sto-Isolant PSE Top 32 (I) Sto-Isolatie EPS Top 32 (I) | 1.1.1.5 | 0.01 | 0.5 | 0.032 |  |  |  | 2018-02-19 | 2022-02-19 |  |  |  | TRUE
Sto | Sto-Isolant PSE Top 32 Sto-Isolatie EPS Top 32 | Sto-Isolant PSE Top 32 (U) Sto-Isolatie EPS Top 32 (U) | 1.1.1.5 | 0.01 | 0.5 | 0.032 |  |  |  | 2018-02-19 | 2022-02-19 |  |  |  | TRUE | X
STO | Sto-Isolant PSE Top 32 Sto-Isolatie EPS Top 32 | Sto-Isolant PSE Top 32 Sto-Isolatie EPS Top 32 | 1.1.1.5 | 0.01 | 0.5 | 0.032 |  |  |  | 2013-09-26 | 2017-09-26 |  |  |  | TRUE | X | X
swissporEPS | swissporEPS 20 | swissporEPS 20_10_500 | 1.1.1.5 | 0.01 | 0.5 | 0.036 |  |  |  | 2018-12-21 | 2022-12-21 |  |  |  | TRUE
swissporLAMBDA | swissporLAMBDA Roof | swissporLAMBDA Roof_50_400 | 1.1.1.5 | 0.05 | 0.4 | 0.029 |  |  |  | 2018-12-21 | 2022-12-21 |  |  |  | TRUE
swissporLAMBDA | swissporLAMBDA Universel 029 | swissporLAMBDA Universel 029_20_300 | 1.1.1.5 | 0.02 | 0.3 | 0.029 |  |  |  | 2018-12-21 | 2022-12-21 |  |  |  | TRUE
swissporPIR | swissporPIR Alu | swissporPIR Alu_20_280 | 1.1.1.7 | 0.02 | 0.28 | 0.022 |  |  |  | 2018-12-21 | 2022-12-21 |  |  |  | TRUE
swissporPIR | swissporPIR B-V | swissporPIR B-V_120_160 | 1.1.1.7 | 0.12 | 0.16 | 0.024 |  |  |  | 2018-12-21 | 2022-12-21 |  |  |  | TRUE
swissporPIR | swissporPIR B-V | swissporPIR B-V_30_70 | 1.1.1.7 | 0.03 | 0.07 | 0.027 |  |  |  | 2018-12-21 | 2022-12-21 |  |  |  | TRUE
swissporPIR | swissporPIR B-V | swissporPIR B-V_80_100 | 1.1.1.7 | 0.08 | 0.1 | 0.025 |  |  |  | 2018-12-21 | 2022-12-21 |  |  |  | TRUE
swissporPIR | swissporPIR Floor | swissporPIR Floor_20_140 | 1.1.1.7 | 0.02 | 0.14 | 0.022 |  |  |  | 2018-12-21 | 2022-12-21 |  |  |  | TRUE
swissporPIR | swissporPIR Premium | swissporPIR Premium_20_240 | 1.1.1.7 | 0.02 | 0.24 | 0.02 |  |  |  | 2018-12-21 | 2022-12-21 |  |  |  | TRUE
swissporPIR | swissporPIR Voile | swissporPIR Voile_120_280 | 1.1.1.7 | 0.12 | 0.28 | 0.025 |  |  |  | 2018-12-21 | 2022-12-21 |  |  |  | TRUE
swissporPIR | swissporPIR Voile | swissporPIR Voile_20_70 | 1.1.1.7 | 0.02 | 0.07 | 0.027 |  |  |  | 2018-12-21 | 2022-12-21 |  |  |  | TRUE
swissporPIR | swissporPIR Voile | swissporPIR Voile_80_100 | 1.1.1.7 | 0.08 | 0.1 | 0.026 |  |  |  | 2018-12-21 | 2022-12-21 |  |  |  | TRUE
swissporTETTO | swissporTETTO Alu | swissporTETTO Alu_80_240 | 1.1.1.7 | 0.08 | 0.24 | 0.022 |  |  |  | 2018-12-21 | 2022-12-21 |  |  |  | TRUE
swissporTETTO | swissporTETTO Alu Difuplan | swissporTETTO Alu Difuplan_80_240 | 1.1.1.7 | 0.08 | 0.24 | 0.022 |  |  |  | 2018-12-21 | 2022-12-21 |  |  |  | TRUE
swissporTETTO | swissporTETTO Alu Polymere | swissporTETTO Alu Polymere_80_240 | 1.1.1.7 | 0.08 | 0.24 | 0.022 |  |  |  | 2018-12-21 | 2022-12-21 |  |  |  | TRUE
swissporXPS | swissporXPS 300 SF | swissporXPS 300 SF_10_60 | 1.1.1.6 | 0.01 | 0.06 | 0.033 |  |  |  | 2018-12-21 | 2022-12-21 |  |  |  | TRUE
swissporXPS | swissporXPS 300 SF | swissporXPS 300 SF_80_360 | 1.1.1.6 | 0.08 | 0.36 | 0.035 |  |  |  | 2018-12-21 | 2022-12-21 |  |  |  | TRUE
swissporXPS | swissporXPS 500 SF | swissporXPS 500 SF_40_60 | 1.1.1.6 | 0.04 | 0.06 | 0.033 |  |  |  | 2018-12-21 | 2022-12-21 |  |  |  | TRUE
swissporXPS | swissporXPS 500 SF | swissporXPS 500 SF_80_360 | 1.1.1.6 | 0.08 | 0.36 | 0.035 |  |  |  | 2018-12-21 | 2022-12-21 |  |  |  | TRUE
swissporXPS | swissporXPS 700 SF | swissporXPS 700 SF_50_60 | 1.1.1.6 | 0.05 | 0.06 | 0.033 |  |  |  | 2018-12-21 | 2022-12-21 |  |  |  | TRUE
swissporXPS | swissporXPS 700 SF | swissporXPS 700 SF_80_360 | 1.1.1.6 | 0.08 | 0.36 | 0.035 |  |  |  | 2018-12-21 | 2022-12-21 |  |  |  | TRUE
Synthos | Synthos XPS PRIME S 30 | Synthos XPS PRIME S 30 10 cm | 1.1.1.6 | 0.1 | 0.1 | 0.035 |  |  |  | 2017-09-22 | 2021-09-22 |  |  |  | TRUE
Synthos | Synthos XPS PRIME S 30 | Synthos XPS PRIME S 30 12-16 cm | 1.1.1.6 | 0.12 | 0.16 | 0.036 |  |  |  | 2017-09-22 | 2021-09-22 |  |  |  | TRUE
Synthos | Synthos XPS PRIME S 30 | Synthos XPS PRIME S 30 4-6 cm | 1.1.1.6 | 0.04 | 0.06 | 0.032 |  |  |  | 2017-09-22 | 2021-09-22 |  |  |  | TRUE
Synthos | Synthos XPS PRIME S 30 | Synthos XPS PRIME S 30 8 cm | 1.1.1.6 | 0.08 | 0.08 | 0.034 |  |  |  | 2017-09-22 | 2021-09-22 |  |  |  | TRUE
TECHNONICOL | PIR boards AL/AL TECHNONICOL | PIR boards AL/AL TECHNONICOL | 1.1.1.7 | 0.03 | 0.2 | 0.022 |  |  |  | 2021-04-23 | 2025-04-23 | ➥ | ➥ |  | TRUE
TECHNONICOL | PIR boards F/F TECHNONICOL | PIR boards F/F TECHNONICOL | 1.1.1.7 | 0.03 | 0.2 | 0.022 |  |  |  | 2021-04-23 | 2025-04-23 | ➥ | ➥ |  | TRUE
TECHNONICOL | PIR boards GTM/GTM TECHNONICOL | PIR boards GTM/GTM TECHNONICOL | 1.1.1.7 | 0.03 | 0.15 | 0.026 |  |  |  | 2021-04-23 | 2025-04-23 | ➥ | ➥ |  | TRUE
TECHNONICOL | PIR boards GTМ/GTB TECHNONICOL | PIR boards GTМ/GTB TECHNONICOL | 1.1.1.7 | 0.03 | 0.15 | 0.026 |  |  |  | 2021-04-23 | 2025-04-23 | ➥ | ➥ |  | TRUE
Tryal | Tryal 250 | Tryal 250 | 1.1.1.5 | 0.25 | 0.25 | 0.031 |  |  |  | 2014-05-20 | 2018-05-20 |  |  | ➥ | FALSE
Unidek | Dijkotop VK 100 XS | Dijkotop VK 100 XS | 1.1.1.5 | 0.05 | 0.2 | 0.036 |  |  |  | 2007-09-17 | 2011-10-30 |  |  |  | TRUE | X |  |  | NL1
Unidek | Dijkotop VK 150 XS | Dijkotop VK 150 XS | 1.1.1.5 | 0.05 | 0.2 | 0.034 |  |  |  | 2007-09-17 | 2011-10-30 |  |  |  | TRUE | X |  |  | NL1
Unidek | Dijkotop VK 200 XS | Dijkotop VK 200 XS | 1.1.1.5 | 0.05 | 0.2 | 0.033 |  |  |  | 2007-09-17 | 2011-10-30 |  |  |  | TRUE | X |  |  | NL1
Unidek | Dijkotop VP 100 | Dijkotop VP 100 | 1.1.1.5 | 0.03 | 0.18 | 0.036 |  |  |  | 2007-09-17 | 2011-10-30 |  |  |  | TRUE | X |  |  | NL1
Unidek | Dijkotop VP 100 GG | Dijkotop VP 100 GG | 1.1.1.5 | 0.03 | 0.18 | 0.036 |  |  |  | 2007-09-17 | 2011-10-30 |  |  |  | TRUE | X |  |  | NL1
Unidek | Dijkotop VP 150 | Dijkotop VP 150 | 1.1.1.5 | 0.03 | 0.18 | 0.034 |  |  |  | 2007-09-17 | 2011-10-30 |  |  |  | TRUE | X |  |  | NL1
Unidek | Dijkotop VP 150 GG | Dijkotop VP 150 GG | 1.1.1.5 | 0.03 | 0.18 | 0.034 |  |  |  | 2007-09-17 | 2011-10-30 |  |  |  | TRUE | X |  |  | NL1
Unidek | Dijkotop VP 200 | Dijkotop VP 200 | 1.1.1.5 | 0.03 | 0.18 | 0.033 |  |  |  | 2007-09-17 | 2011-10-30 |  |  |  | TRUE | X |  |  | NL1
Unidek | Dijkotop VP 200 GG | Dijkotop VP 200 GG | 1.1.1.5 | 0.03 | 0.18 | 0.033 |  |  |  | 2007-09-17 | 2011-10-30 |  |  |  | TRUE | X |  |  | NL1
Unidek | EPS 100 | EPS 100 | 1.1.1.5 | 0.02 | 0.3 | 0.036 |  |  |  | 2007-09-17 | 2011-10-30 |  |  |  | TRUE | X |  |  | NL1
Unidek | EPS 120 | EPS 120 | 1.1.1.5 | 0.02 | 0.3 | 0.035 |  |  |  | 2007-09-17 | 2011-10-30 |  |  |  | TRUE |  |  |  | NL1
Unidek | EPS 150 | EPS 150 | 1.1.1.5 | 0.02 | 0.3 | 0.034 |  |  |  | 2007-09-17 | 2011-10-30 |  |  |  | TRUE | X |  |  | NL1
Unidek | EPS 200 | EPS 200 | 1.1.1.5 | 0.02 | 0.3 | 0.033 |  |  |  | 2007-09-17 | 2011-10-30 |  |  |  | TRUE | X |  |  | NL1
Unidek | EPS 250 | EPS 250 | 1.1.1.5 | 0.02 | 0.3 | 0.033 |  |  |  | 2007-09-17 | 2011-10-30 |  |  |  | TRUE |  |  |  | NL1
Unidek | EPS 60 | EPS 60 | 1.1.1.5 | 0.02 | 0.3 | 0.038 |  |  |  | 2007-09-17 | 2011-10-30 |  |  |  | TRUE | X |  |  | NL1
Unidek | EPS 70 | EPS 70 | 1.1.1.5 | 0.02 | 0.3 | 0.037 |  |  |  | 2007-09-17 | 2011-10-30 |  |  |  | TRUE |  |  |  | NL1
Unidek | EPS -GI/WDV 040 | EPS -GI/WDV 040 | 1.1.1.5 | 0.02 | 0.3 | 0.038 |  |  |  | 2007-09-17 | 2011-10-30 |  |  |  | TRUE | X
Unidek | EPS-GI/WDV 035 | EPS-GI/WDV 035 | 1.1.1.5 | 0.02 | 0.3 | 0.034 |  |  |  | 2007-09-17 | 2011-10-30 |  |  |  | TRUE | X
Unidek | Marathon | Marathon | 1.1.1.5 | 0.03 | 0.11 | 0.033 |  |  |  | 2007-09-17 | 2011-10-30 |  |  |  | TRUE |  |  |  | NL1
Unidek | Optimax | Optimax | 1.1.1.5 | 0.09 | 0.15 | 0.036 |  |  |  | 2007-09-17 | 2011-10-30 |  |  |  | TRUE |  |  |  | NL1
Unidek | Optimum | Optimum | 1.1.1.5 | 0.09 | 0.15 | 0.036 |  |  |  | 2007-09-17 | 2011-10-30 |  |  |  | TRUE |  |  |  | NL1
Unidek | Polydek RE | Polydek RE | 1.1.1.5 | 0.05 | 0.15 | 0.036 |  |  |  | 2007-09-17 | 2011-10-30 |  |  |  | TRUE |  |  |  | NL1
Unidek | Polydek SE | Polydek SE | 1.1.1.5 | 0.05 | 0.15 | 0.038 |  |  |  | 2007-09-17 | 2011-10-30 |  |  |  | TRUE |  |  |  | NL1
Unidek | Runner | Runner | 1.1.1.5 | 0.045 | 0.12 | 0.038 |  |  |  | 2007-09-17 | 2011-10-30 |  |  |  | TRUE |  |  |  | NL1
Unidek | Solidek HL 100 | Solidek HL 100 | 1.1.1.5 | 0.08 | 0.12 | 0.036 |  |  |  | 2007-09-17 | 2011-10-30 |  |  |  | TRUE
Unidek | Solidek HL 150 | Solidek HL 150 | 1.1.1.5 | 0.08 | 0.12 | 0.034 |  |  |  | 2007-09-17 | 2011-10-30 |  |  |  | TRUE
Unidek | Solidek TK 3500 / EPS 045 DES-sm | Solidek TK 3500 / EPS 045 DES-sm | 1.1.1.5 | 0.015 | 0.04 | 0.043 |  |  |  | 2007-09-17 | 2011-10-30 |  |  |  | TRUE
Unidek | Solidek TK 5000 / EPS 040 DES-sg | Solidek TK 5000 / EPS 040 DES-sg | 1.1.1.5 | 0.015 | 0.04 | 0.04 |  |  |  | 2007-09-17 | 2011-10-30 |  |  |  | TRUE
Unidek | Walker | Walker | 1.1.1.5 | 0.045 | 0.12 | 0.039 |  |  |  | 2007-09-17 | 2011-10-30 |  |  |  | TRUE |  |  |  | NL1
Unidek | Walker S | Walker S | 1.1.1.5 | 0.045 | 0.12 | 0.039 |  |  |  | 2007-09-17 | 2011-10-30 |  |  |  | TRUE |  |  |  | NL1
UNILIN, division insulation | Flat Roof B Tapered | Flat Roof B Tapered (120-140) | 1.1.1.7 | 0.119 | 0.16 | 0.025 |  |  |  | 2017-02-07 | 2018-08-20 |  |  |  | TRUE
UNILIN, division insulation | Flat Roof B Tapered | Flat Roof B Tapered (120-140) v2018 | 1.1.1.7 | 0.12 | 0.14 | 0.025 |  |  |  | 2018-08-20 | 2022-08-20 | ➥ | ➥ |  | TRUE
UNILIN, division insulation | Flat Roof B Tapered | Flat Roof B Tapered (25-79) | 1.1.1.7 | 0.025 | 0.079 | 0.027 |  |  |  | 2018-08-20 | 2019-01-24 | ➥ | ➥ |  | TRUE
UNILIN, division insulation | Flat Roof B Tapered | Flat Roof B Tapered (30-79) | 1.1.1.7 | 0.03 | 0.079 | 0.027 |  |  |  | 2017-02-07 | 2018-08-20 |  |  |  | TRUE
UNILIN, division insulation | Flat Roof B Tapered | Flat Roof B Tapered (80-119) | 1.1.1.7 | 0.08 | 0.119 | 0.026 |  |  |  | 2017-02-07 | 2022-08-20 | ➥ | ➥ |  | TRUE
UNILIN, division insulation | Flat Roof BG Tapered | Flat Roof BG Tapered (120-160) | 1.1.1.7 | 0.12 | 0.16 | 0.025 |  |  |  | 2017-02-07 | 2020-08-12 | ➥ | ➥ |  | TRUE
UNILIN, division insulation | Flat Roof BG Tapered | Flat Roof BG Tapered (30-79) | 1.1.1.7 | 0.03 | 0.079 | 0.027 |  |  |  | 2017-02-07 | 2020-08-12 | ➥ | ➥ |  | TRUE
UNILIN, division insulation | Flat Roof BG Tapered | Flat Roof BG Tapered (80-119) | 1.1.1.7 | 0.08 | 0.119 | 0.026 |  |  |  | 2017-02-07 | 2020-08-12 | ➥ | ➥ |  | TRUE
UNILIN, division insulation | Flat Roof PIR BGM | Flat Roof PIR BGM (120-140) | 1.1.1.7 | 0.12 | 0.14 | 0.025 |  |  |  | 2017-02-07 | 2020-08-12 | ➥ | ➥ |  | TRUE
UNILIN, division insulation | Flat Roof PIR BGM | Flat Roof PIR BGM (30-79) | 1.1.1.7 | 0.03 | 0.079 | 0.027 |  |  |  | 2017-02-07 | 2020-08-12 | ➥ | ➥ |  | TRUE
UNILIN, division insulation | Flat Roof PIR BGM | Flat Roof PIR BGM (80-119) | 1.1.1.7 | 0.08 | 0.119 | 0.026 |  |  |  | 2017-02-07 | 2020-08-12 | ➥ | ➥ |  | TRUE
UNILIN, division insulation | Flat Roof PIR L Tapered | Flat Roof PIR L Tapered | 1.1.1.7 | 0.02 | 0.16 | 0.022 |  |  |  | 2017-02-07 | 2018-08-20 | ➥ | ➥ |  | TRUE
UNILIN, division insulation | Renotherm | Renotherm | 1.1.1.7 | 0.04 | 0.16 | 0.022 |  |  |  | 2016-01-29 | 2020-01-29 |  |  |  | TRUE
UNILIN, division insulation | Renotherm CB | Renotherm CB | 1.1.1.7 | 0.03 | 0.16 | 0.022 |  |  |  | 2017-02-07 | 2018-08-20 |  |  |  | TRUE
UNILIN, division insulation | Renotherm CB | Renotherm CB (40-160) | 1.1.1.7 | 0.04 | 0.16 | 0.022 |  |  |  | 2018-08-20 | 2020-08-12 | ➥ | ➥ |  | TRUE
UNILIN, division insulation | Renotherm GFB | Renotherm GFB | 1.1.1.7 | 0.03 | 0.16 | 0.022 |  |  |  | 2017-02-07 | 2018-08-20 |  |  |  | TRUE
UNILIN, division insulation | Renotherm GFB | Renotherm GFB (40-160) | 1.1.1.7 | 0.04 | 0.16 | 0.022 |  |  |  | 2018-08-20 | 2020-08-12 | ➥ | ➥ |  | TRUE
UNILIN, division insulation | Renotherm GYP | Renotherm GYP | 1.1.1.7 | 0.03 | 0.16 | 0.022 |  |  |  | 2017-02-07 | 2018-08-20 |  |  |  | TRUE
UNILIN, division insulation | Renotherm GYP | Renotherm GYP (40-160) | 1.1.1.7 | 0.04 | 0.16 | 0.022 |  |  |  | 2018-08-20 | 2020-08-12 | ➥ | ➥ |  | TRUE
UNILIN, division insulation | Renotherm OSB | Renotherm OSB | 1.1.1.7 | 0.03 | 0.16 | 0.022 |  |  |  | 2017-02-07 | 2018-08-20 |  |  |  | TRUE
UNILIN, division insulation | Renotherm OSB | Renotherm OSB (40-160) | 1.1.1.7 | 0.04 | 0.16 | 0.022 |  |  |  | 2018-08-20 | 2020-08-12 | ➥ | ➥ |  | TRUE
UNILIN, division insulation | SAFE-R Framing LB | SAFE-R Framing LB (100-160) | 1.1.1.8 | 0.1 | 0.16 | 0.02 |  |  |  | 2019-09-06 | 2024-08-29 | ➥ | ➥ |  | TRUE
UNILIN, division insulation | SAFE-R Framing LB | SAFE-R Framing LB (40-49) | 1.1.1.8 | 0.04 | 0.049 | 0.023 |  |  |  | 2019-09-06 | 2024-08-29 | ➥ | ➥ |  | TRUE
UNILIN, division insulation | SAFE-R Framing LB | SAFE-R Framing LB (50-99) | 1.1.1.8 | 0.05 | 0.099 | 0.021 |  |  |  | 2019-09-06 | 2024-08-29 | ➥ | ➥ |  | TRUE
UNILIN, division insulation | SAFE-R Wall LB | SAFE-R Wall LB (100-160) | 1.1.1.8 | 0.1 | 0.16 | 0.02 |  |  |  | 2019-09-06 | 2024-08-29 | ➥ | ➥ |  | TRUE
UNILIN, division insulation | SAFE-R Wall LB | SAFE-R Wall LB (40-49) | 1.1.1.8 | 0.04 | 0.049 | 0.023 |  |  |  | 2019-09-06 | 2024-08-29 | ➥ | ➥ |  | TRUE
UNILIN, division insulation | SAFE-R Wall LB | SAFE-R Wall LB (50-99) | 1.1.1.8 | 0.05 | 0.099 | 0.021 |  |  |  | 2019-09-06 | 2024-08-29 | ➥ | ➥ |  | TRUE
UNILIN, division insulation | SAFE-R Wall LBB | SAFE-R Wall LBB (100-160) | 1.1.1.7 | 0.1 | 0.16 | 0.02 |  |  |  | 2020-08-29 | 2024-08-29 | ➥ | ➥ |  | TRUE
UNILIN, division insulation | SAFE-R Wall LBB | SAFE-R Wall LBB (40-49) | 1.1.1.7 | 0.04 | 0.049 | 0.023 |  |  |  | 2020-08-29 | 2024-08-29 | ➥ | ➥ |  | TRUE
UNILIN, division insulation | SAFE-R Wall LBB | SAFE-R Wall LBB (50-99) | 1.1.1.7 | 0.05 | 0.099 | 0.021 |  |  |  | 2020-08-29 | 2024-08-29 | ➥ | ➥ |  | TRUE
UNILIN, division insulation | SAFE-R Wall LD | SAFE-R Wall LD (100-160) | 1.1.1.8 | 0.1 | 0.16 | 0.02 |  |  |  | 2019-09-06 | 2024-08-29 | ➥ | ➥ |  | TRUE
UNILIN, division insulation | SAFE-R Wall LD | SAFE-R Wall LD (40-49) | 1.1.1.8 | 0.04 | 0.049 | 0.023 |  |  |  | 2019-09-06 | 2024-08-29 | ➥ | ➥ |  | TRUE
UNILIN, division insulation | SAFE-R Wall LD | SAFE-R Wall LD (50-99) | 1.1.1.8 | 0.05 | 0.099 | 0.021 |  |  |  | 2019-09-06 | 2024-08-29 | ➥ | ➥ |  | TRUE
UNILIN, division insulation | Sarking PIR A | Sarking PIR A | 1.1.1.7 | 0.06 | 0.1 | 0.022 |  |  |  | 2017-02-07 | 2018-08-20 | ➥ | ➥ |  | TRUE
UNILIN, division insulation | Sarking Plus PIR A | Sarking Plus PIR A | 1.1.1.7 | 0.06 | 0.1 | 0.022 |  |  |  | 2017-02-07 | 2018-08-20 |  |  |  | TRUE
UNILIN, division insulation | Sarking Plus PIR A | Sarking Plus PIR A (60-160) | 1.1.1.7 | 0.06 | 0.16 | 0.022 |  |  |  | 2018-08-20 | 2020-08-12 | ➥ | ➥ |  | TRUE
UNILIN, division insulation | Sarking Plus PIR L | Sarking Plus PIR L | 1.1.1.7 | 0.03 | 0.16 | 0.022 |  |  |  | 2017-02-07 | 2018-08-20 |  |  |  | TRUE | X
UNILIN, division insulation | Sarking Plus PIR L | Sarking Plus PIR L (60-160) | 1.1.1.7 | 0.06 | 0.16 | 0.022 |  |  |  | 2018-08-20 | 2020-08-12 | ➥ | ➥ |  | TRUE | X
UNILIN, division insulation | UTHERM 4U BASIC | UTHERM 4U BASIC | 1.1.1.7 | 0.06 | 0.16 | 0.022 |  |  |  | 2019-02-01 | 2022-12-05 | ➥ | ➥ |  | TRUE
UNILIN, division insulation | UTHERM 4U GYP | UTHERM 4U GYP (100+12,5) | 1.1.1.7 | 0.1 | 0.1 |  | 4.6 |  |  | 2019-02-01 | 2022-12-05 | ➥ | ➥ |  | TRUE
UNILIN, division insulation | UTHERM 4U GYP | UTHERM 4U GYP (120+12,5) | 1.1.1.7 | 0.12 | 0.12 |  | 5.5 |  |  | 2019-02-01 | 2022-12-05 | ➥ | ➥ |  | TRUE
UNILIN, division insulation | UTHERM 4U GYP | UTHERM 4U GYP (140+12,5) | 1.1.1.7 | 0.14 | 0.14 |  | 6.4 |  |  | 2019-02-01 | 2022-12-05 | ➥ | ➥ |  | TRUE
UNILIN, division insulation | UTHERM 4U GYP | UTHERM 4U GYP (80+12,5) | 1.1.1.7 | 0.08 | 0.08 |  | 3.7 |  |  | 2019-02-01 | 2022-12-05 | ➥ | ➥ |  | TRUE
UNILIN, division insulation | UTHERM 4U OSB | UTHERM 4U OSB (100+12) | 1.1.1.7 | 0.1 | 0.1 |  | 4.6 |  |  | 2019-02-01 | 2022-12-05 | ➥ | ➥ |  | TRUE
UNILIN, division insulation | UTHERM 4U OSB | UTHERM 4U OSB (120+12) | 1.1.1.7 | 0.12 | 0.12 |  | 5.55 |  |  | 2019-02-01 | 2022-12-05 | ➥ | ➥ |  | TRUE
UNILIN, division insulation | UTHERM 4U OSB | UTHERM 4U OSB (140+12) | 1.1.1.7 | 0.14 | 0.14 |  | 6.45 |  |  | 2019-02-01 | 2022-12-05 | ➥ | ➥ |  | TRUE
UNILIN, division insulation | UTHERM 4U OSB | UTHERM 4U OSB (160+12) | 1.1.1.7 | 0.16 | 0.16 |  | 7.35 |  |  | 2019-02-01 | 2022-12-05 | ➥ | ➥ |  | TRUE
UNILIN, division insulation | UTHERM 4U OSB | UTHERM 4U OSB (40+12) | 1.1.1.7 | 0.04 | 0.04 |  | 1.9 |  |  | 2019-02-01 | 2022-12-05 | ➥ | ➥ |  | TRUE
UNILIN, division insulation | UTHERM 4U OSB | UTHERM 4U OSB (50+12) | 1.1.1.7 | 0.05 | 0.05 |  | 2.35 |  |  | 2019-02-01 | 2022-12-05 | ➥ | ➥ |  | TRUE
UNILIN, division insulation | UTHERM 4U OSB | UTHERM 4U OSB (60+12) | 1.1.1.7 | 0.06 | 0.06 |  | 2.8 |  |  | 2019-02-01 | 2022-12-05 | ➥ | ➥ |  | TRUE
UNILIN, division insulation | UTHERM 4U OSB | UTHERM 4U OSB (80+12) | 1.1.1.7 | 0.08 | 0.08 |  | 3.7 |  |  | 2019-02-01 | 2022-12-05 | ➥ | ➥ |  | TRUE
UNILIN, division insulation | UTHERM 4U SPAN | UTHERM 4U SPAN (100+8) | 1.1.1.7 | 0.1 | 0.1 |  | 4.55 |  |  | 2019-02-01 | 2022-12-05 | ➥ | ➥ |  | TRUE
UNILIN, division insulation | UTHERM 4U SPAN | UTHERM 4U SPAN (120+8) | 1.1.1.7 | 0.12 | 0.12 |  | 5.45 |  |  | 2019-02-01 | 2022-12-05 | ➥ | ➥ |  | TRUE
UNILIN, division insulation | UTHERM 4U SPAN | UTHERM 4U SPAN (140+8) | 1.1.1.7 | 0.14 | 0.14 |  | 6.4 |  |  | 2019-02-01 | 2022-12-05 | ➥ | ➥ |  | TRUE
UNILIN, division insulation | UTHERM 4U SPAN | UTHERM 4U SPAN (60+8) | 1.1.1.7 | 0.06 | 0.06 |  | 2.75 |  |  | 2019-02-01 | 2022-12-05 | ➥ | ➥ |  | TRUE
UNILIN, division insulation | UTHERM 4U SPAN | UTHERM 4U SPAN (80+8) | 1.1.1.7 | 0.08 | 0.08 |  | 3.65 |  |  | 2019-02-01 | 2022-12-05 | ➥ | ➥ |  | TRUE
UNILIN, division insulation | Utherm Agri AF PIR L | Utherm Agri AF PIR L | 1.1.1.7 | 0.04 | 0.16 | 0.023 |  |  |  | 2018-08-20 | 2019-01-24 | ➥ | ➥ |  | TRUE
UNILIN, division insulation | UTHERM Agri AW | UTHERM Agri AW | 1.1.1.7 | 0.03 | 0.1 | 0.023 |  |  |  | 2019-02-01 | 2022-12-05 | ➥ | ➥ |  | TRUE
UNILIN, division insulation | UTHERM Agri AW FR Plus | UTHERM Agri AW FR Plus | 1.1.1.7 | 0.03 | 0.1 | 0.02 |  |  |  | 2020-08-29 | 2024-08-29 | ➥ | ➥ |  | TRUE
UNILIN, division insulation | UTHERM Agri AWB | UTHERM Agri AWB | 1.1.1.7 | 0.03 | 0.1 | 0.023 |  |  |  | 2019-02-01 | 2022-12-05 | ➥ | ➥ |  | TRUE
UNILIN, division insulation | UTHERM Agri AWFR | UTHERM Agri AWFR | 1.1.1.7 | 0.03 | 0.1 | 0.023 |  |  |  | 2019-02-01 | 2022-12-05 | ➥ | ➥ |  | TRUE
UNILIN, division insulation | UTHERM Agri DIFU M | UTHERM Agri DIFU M | 1.1.1.7 | 0.04 | 0.06 | 0.027 |  |  |  | 2020-08-29 | 2024-08-29 | ➥ | ➥ |  | TRUE
UNILIN, division insulation | Utherm Agri PIR AW | Utherm Agri PIR AW | 1.1.1.7 | 0.03 | 0.16 | 0.023 |  |  |  | 2018-08-20 | 2019-01-24 | ➥ | ➥ |  | TRUE
UNILIN, division insulation | Utherm Agri PIR S | Utherm Agri PIR S | 1.1.1.7 | 0.04 | 0.16 | 0.023 |  |  |  | 2018-08-20 | 2019-01-24 | ➥ | ➥ |  | TRUE
UNILIN, division insulation | UTHERM Attic L CB | UTHERM Attic L CB | 1.1.1.7 | 0.06 | 0.14 | 0.022 |  |  |  | 2019-02-01 | 2024-08-29 | ➥ | ➥ |  | TRUE
UNILIN, division insulation | UTHERM Attic L GFB | UTHERM Attic L GFB | 1.1.1.7 | 0.06 | 0.14 | 0.022 |  |  |  | 2019-02-01 | 2024-08-29 | ➥ | ➥ |  | TRUE
UNILIN, division insulation | UTHERM Attic L GYP | UTHERM Attic L GYP | 1.1.1.7 | 0.08 | 0.14 | 0.022 |  |  |  | 2019-02-01 | 2024-08-29 | ➥ | ➥ |  | TRUE
UNILIN, division insulation | UTHERM Attic L OSB | UTHERM Attic L OSB | 1.1.1.7 | 0.04 | 0.16 | 0.022 |  |  |  | 2019-02-01 | 2024-08-29 | ➥ | ➥ |  | TRUE
UNILIN, division insulation | UTHERM Concrete K | UTHERM Concrete K | 1.1.1.7 | 0.03 | 0.14 | 0.022 |  |  |  | 2019-02-01 | 2024-08-29 | ➥ | ➥ |  | TRUE
UNILIN, division insulation | UTHERM Concrete L | UTHERM Concrete L | 1.1.1.7 | 0.03 | 0.14 | 0.022 |  |  |  | 2019-02-01 | 2024-08-29 | ➥ | ➥ |  | TRUE
UNILIN, division insulation | UTHERM Concrete LE | UTHERM Concrete LE | 1.1.1.7 | 0.03 | 0.14 | 0.022 |  |  |  | 2019-02-01 | 2024-08-29 | ➥ | ➥ |  | TRUE
UNILIN, division insulation | Utherm Concrete PIR CA | Utherm Concrete PIR CA | 1.1.1.7 | 0.03 | 0.16 | 0.022 |  |  |  | 2017-02-07 | 2018-08-20 |  |  |  | TRUE
UNILIN, division insulation | Utherm Concrete PIR CA | Utherm Concrete PIR CA (20-160) | 1.1.1.7 | 0.02 | 0.16 | 0.022 |  |  |  | 2018-08-20 | 2020-08-12 | ➥ | ➥ |  | TRUE
UNILIN, division insulation | Utherm Concrete PIR CK | Utherm Concrete PIR CK | 1.1.1.7 | 0.03 | 0.16 | 0.022 |  |  |  | 2017-02-07 | 2018-08-20 |  |  |  | TRUE
UNILIN, division insulation | Utherm Concrete PIR CK | Utherm Concrete PIR CK (20-160) | 1.1.1.7 | 0.02 | 0.16 | 0.022 |  |  |  | 2018-08-20 | 2020-08-12 | ➥ | ➥ |  | TRUE
UNILIN, division insulation | Utherm Flat Roof B | Utherm Flat Roof B (120-140) | 1.1.1.7 | 0.12 | 0.14 | 0.025 |  |  |  | 2017-02-07 | 2018-08-20 |  |  |  | TRUE | X | X
UNILIN, division insulation | Utherm Flat Roof B | Utherm Flat Roof B (120-150) | 1.1.1.7 | 0.12 | 0.15 | 0.025 |  |  |  | 2018-08-20 | 2019-01-24 | ➥ | ➥ |  | TRUE | X | X
UNILIN, division insulation | Utherm Flat Roof B | Utherm Flat Roof B (25-79) | 1.1.1.7 | 0.025 | 0.079 | 0.027 |  |  |  | 2018-08-20 | 2019-01-24 | ➥ | ➥ |  | TRUE | X | X
UNILIN, division insulation | Utherm Flat Roof B | Utherm Flat Roof B (30-79) | 1.1.1.7 | 0.03 | 0.079 | 0.027 |  |  |  | 2017-02-07 | 2018-08-20 |  |  |  | TRUE | X | X
UNILIN, division insulation | Utherm Flat Roof B | Utherm Flat Roof B (79-119) | 1.1.1.7 | 0.08 | 0.119 | 0.026 |  |  |  | 2017-02-07 | 2018-08-20 |  |  |  | TRUE | X | X
UNILIN, division insulation | Utherm Flat Roof B | Utherm Flat Roof B (80-119) | 1.1.1.7 | 0.08 | 0.119 | 0.026 |  |  |  | 2018-08-20 | 2019-01-24 | ➥ | ➥ |  | TRUE | X | X
UNILIN, division insulation | Utherm Flat Roof PIR A | Utherm Flat Roof PIR A | 1.1.1.7 | 0.06 | 0.1 | 0.022 |  |  |  | 2017-02-07 | 2018-08-20 |  |  |  | TRUE
UNILIN, division insulation | Utherm Flat Roof PIR A | Utherm Flat Roof PIR A (60-140) | 1.1.1.7 | 0.06 | 0.14 | 0.022 |  |  |  | 2018-08-20 | 2020-08-12 | ➥ | ➥ |  | TRUE
UNILIN, division insulation | UTHERM Flat Roof PIR A | UTHERM Flat Roof PIR A V2019 | 1.1.1.7 | 0.06 | 0.14 | 0.022 |  |  |  | 2019-02-01 | 2023-02-01 | ➥ | ➥ |  | TRUE
UNILIN, division insulation | Utherm Flat Roof PIR L | Utherm Flat Roof PIR L | 1.1.1.7 | 0.02 | 0.16 | 0.022 |  |  |  | 2018-08-20 | 2019-01-24 | ➥ | ➥ |  | TRUE | X | X
UNILIN, division insulation | Utherm Flat Roof PIR M | Utherm Flat Roof PIR M (120-140) | 1.1.1.7 | 0.12 | 0.14 | 0.025 |  |  |  | 2017-02-07 | 2018-08-20 |  |  |  | TRUE | X | X
UNILIN, division insulation | Utherm Flat Roof PIR M | Utherm Flat Roof PIR M (120-160) | 1.1.1.7 | 0.12 | 0.16 | 0.025 |  |  |  | 2018-08-20 | 2019-01-24 | ➥ | ➥ |  | TRUE | X | X
UNILIN, division insulation | Utherm Flat Roof PIR M | Utherm Flat Roof PIR M (25-79) | 1.1.1.7 | 0.025 | 0.079 | 0.027 |  |  |  | 2018-08-20 | 2019-01-24 | ➥ | ➥ |  | TRUE | X | X
UNILIN, division insulation | Utherm Flat Roof PIR M | Utherm Flat Roof PIR M (30-79) | 1.1.1.7 | 0.03 | 0.079 | 0.027 |  |  |  | 2017-02-07 | 2018-08-20 |  |  |  | TRUE | X | X
UNILIN, division insulation | Utherm Flat Roof PIR M | Utherm Flat Roof PIR M (80-119) | 1.1.1.7 | 0.08 | 0.119 | 0.026 |  |  |  | 2017-02-07 | 2018-08-20 | ➥ | ➥ |  | TRUE | X | X
UNILIN, division insulation | Utherm Floor | Utherm Floor | 1.1.1.7 | 0.03 | 0.12 | 0.023 |  |  |  | 2012-05-22 | 2015-05-12 |  |  |  | TRUE | X
UNILIN, division insulation | Utherm Floor | Utherm Floor | 1.1.1.7 | 0.03 | 0.16 | 0.022 |  |  |  | 2015-05-13 | 2017-02-06 |  |  |  | TRUE
UNILIN, division insulation | UTHERM Floor K | UTHERM Floor K | 1.1.1.7 | 0.03 | 0.12 | 0.022 |  |  |  | 2019-02-01 | 2022-12-05 | ➥ | ➥ |  | TRUE
UNILIN, division insulation | UTHERM Floor K | UTHERM Floor K (v2022) | 1.1.1.7 | 0.03 | 0.16 | 0.022 |  |  |  | 2022-12-06 | 2026-12-06 |  |  |  | TRUE
UNILIN, division insulation | UTHERM Floor LE | UTHERM Floor LE | 1.1.1.7 | 0.02 | 0.2 | 0.022 |  |  |  | 2020-08-29 | 2024-08-29 | ➥ | ➥ |  | TRUE
UNILIN, division insulation | Utherm Floor PIR A | Utherm Floor PIR A | 1.1.1.7 | 0.06 | 0.1 | 0.023 |  |  |  | 2015-05-13 | 2016-01-28 |  |  |  | TRUE
UNILIN, division insulation | Utherm Floor PIR A | Utherm Floor PIR A | 1.1.1.7 | 0.06 | 0.1 | 0.022 |  |  |  | 2016-01-29 | 2017-02-06 |  |  |  | TRUE
UNILIN, division insulation | Utherm Floor PIR L | Utherm Floor PIR L | 1.1.1.7 | 0.03 | 0.16 | 0.022 |  |  |  | 2017-02-07 | 2018-08-20 |  |  |  | TRUE | X
UNILIN, division insulation | Utherm Floor PIR L | UTUthermHERM Floor PIR L (20-160) Utherm Floor PIR L (20-160) | 1.1.1.7 | 0.02 | 0.16 | 0.022 |  |  |  | 2018-08-20 | 2020-08-12 | ➥ | ➥ |  | TRUE | X
UNILIN, division insulation | UTHERM Premium Concrete K | UTHERM Premium Concrete K | 1.1.1.7 | 0.03 | 0.14 | 0.02 |  |  |  | 2019-02-01 | 2024-08-29 | ➥ | ➥ |  | TRUE
UNILIN, division insulation | UTHERM Premium Concrete LE | UTHERM Premium Concrete LE | 1.1.1.7 | 0.03 | 0.14 | 0.02 |  |  |  | 2019-02-01 | 2024-08-29 | ➥ | ➥ |  | TRUE
UNILIN, division insulation | Utherm Premium Concrete PIR CA | Utherm Premium Concrete PIR CA | 1.1.1.7 | 0.03 | 0.16 | 0.02 |  |  |  | 2018-08-20 | 2019-01-24 | ➥ | ➥ |  | TRUE
UNILIN, division insulation | Utherm Premium Concrete PIR CK | Utherm Premium Concrete PIR CK | 1.1.1.7 | 0.03 | 0.16 | 0.02 |  |  |  | 2018-08-20 | 2019-01-24 | ➥ | ➥ |  | TRUE
UNILIN, division insulation | Utherm Premium Flat Roof PIR L | Utherm Premium Flat Roof PIR L | 1.1.1.7 | 0.03 | 0.16 | 0.02 |  |  |  | 2018-08-20 | 2019-01-24 | ➥ | ➥ |  | TRUE
UNILIN, division insulation | Utherm Premium Floor PIR L | Utherm Premium Floor PIR L | 1.1.1.7 | 0.03 | 0.16 | 0.02 |  |  |  | 2018-08-20 | 2019-01-24 | ➥ | ➥ |  | TRUE
UNILIN, division insulation | UTHERM Premium LE | UTHERM Premium LE | 1.1.1.7 | 0.02 | 0.14 | 0.02 |  |  |  | 2020-08-29 | 2024-08-29 | ➥ | ➥ |  | TRUE
UNILIN, division insulation | UTHERM Premium Wall A | UTHERM Premium Wall A | 1.1.1.7 | 0.06 | 0.12 | 0.02 |  |  |  | 2020-08-29 | 2024-08-29 | ➥ | ➥ |  | TRUE
UNILIN, division insulation | UTHERM Premium Wall LE | UTHERM Premium Wall LE | 1.1.1.7 | 0.063 | 0.117 | 0.02 |  |  |  | 2019-02-01 | 2026-12-06 |  |  |  | TRUE
UNILIN, division insulation | Utherm Premium Wall PIR L | Utherm Premium Wall PIR L | 1.1.1.7 | 0.03 | 0.16 | 0.02 |  |  |  | 2018-08-20 | 2019-01-25 | ➥ | ➥ |  | TRUE
UNILIN, division insulation | UTHERM Roof A | UTHERM Roof A | 1.1.1.7 | 0.06 | 0.14 | 0.022 |  |  |  | 2020-08-29 | 2024-08-29 | ➥ | ➥ |  | TRUE
UNILIN, division insulation | UTHERM Roof B | UTHERM Roof B (120-140) (v2020) | 1.1.1.7 | 0.12 | 0.14 | 0.024 |  |  |  | 2020-08-29 | 2024-08-29 | ➥ | ➥ |  | TRUE
UNILIN, division insulation | UTHERM Roof B | UTHERM Roof B (120-140) V2019 | 1.1.1.7 | 0.12 | 0.14 | 0.025 |  |  |  | 2019-02-01 | 2023-02-01 | ➥ | ➥ |  | TRUE | X | X
UNILIN, division insulation | Utherm Roof B | Utherm Roof B (120-140) Utherm Roof B (80-120) | 1.1.1.7 | 0.12 | 0.14 | 0.025 |  |  |  | 2016-01-29 | 2017-02-06 |  |  |  | TRUE | X | X
UNILIN, division insulation | Utherm Roof B | Utherm Roof B (30-45) | 1.1.1.7 | 0.03 | 0.049 | 0.029 |  |  |  | 2015-05-13 | 2016-01-28 |  |  |  | TRUE | X | X
UNILIN, division insulation | Utherm Roof B | Utherm Roof B (30-75) | 1.1.1.7 | 0.03 | 0.075 | 0.029 |  |  |  | 2012-05-22 | 2015-05-12 |  |  |  | TRUE | X | X
UNILIN, division insulation | UTHERM Roof B | UTHERM Roof B (30-79) V2019 | 1.1.1.7 | 0.03 | 0.079 | 0.027 |  |  |  | 2019-02-01 | 2024-08-29 | ➥ | ➥ |  | TRUE
UNILIN, division insulation | Utherm Roof B | Utherm Roof B (30-79) Utherm Roof B (30-45) | 1.1.1.7 | 0.03 | 0.079 | 0.027 |  |  |  | 2016-01-29 | 2017-02-06 |  |  |  | TRUE | X | X
UNILIN, division insulation | Utherm Roof B | Utherm Roof B (50-75) | 1.1.1.7 | 0.05 | 0.079 | 0.028 |  |  |  | 2015-05-13 | 2016-01-28 |  |  |  | TRUE | X | X
UNILIN, division insulation | UTHERM Roof B | UTHERM Roof B (80-119) V2019 | 1.1.1.7 | 0.08 | 0.119 | 0.026 |  |  |  | 2019-02-01 | 2024-08-29 | ➥ | ➥ |  | TRUE
UNILIN, division insulation | Utherm Roof B | Utherm Roof B (80-119) Utherm Roof B (50-75) | 1.1.1.7 | 0.08 | 0.119 | 0.026 |  |  |  | 2016-01-29 | 2017-02-06 |  |  |  | TRUE | X | X
UNILIN, division insulation | Utherm Roof B | Utherm Roof B (80-120) | 1.1.1.7 | 0.08 | 0.12 | 0.028 |  |  |  | 2012-05-22 | 2015-05-12 |  |  |  | TRUE | X | X
UNILIN, division insulation | Utherm Roof B | Utherm Roof B (80-120) | 1.1.1.7 | 0.08 | 0.14 | 0.027 |  |  |  | 2015-05-13 | 2016-01-28 |  |  |  | TRUE | X | X
UNILIN, division insulation | UTHERM Roof B Tapered 10 | UTHERM Roof B Tapered 10 (120-160) | 1.1.1.7 | 0.12 | 0.16 | 0.024 |  |  |  | 2020-08-29 | 2024-08-29 | ➥ | ➥ |  | TRUE
UNILIN, division insulation | UTHERM Roof B Tapered 10 | UTHERM Roof B Tapered 10 (30-79) | 1.1.1.7 | 0.03 | 0.079 | 0.027 |  |  |  | 2020-08-29 | 2024-08-29 | ➥ | ➥ |  | TRUE
UNILIN, division insulation | UTHERM Roof B Tapered 10 | UTHERM Roof B Tapered 10 (80-119) | 1.1.1.7 | 0.08 | 0.119 | 0.026 |  |  |  | 2020-08-29 | 2024-08-29 | ➥ | ➥ |  | TRUE
UNILIN, division insulation | UTHERM Roof B Tapered 20 | UTHERM Roof B Tapered 20 (120-160) | 1.1.1.7 | 0.12 | 0.16 | 0.024 |  |  |  | 2020-08-29 | 2024-08-29 | ➥ | ➥ |  | TRUE
UNILIN, division insulation | UTHERM Roof B Tapered 20 | UTHERM Roof B Tapered 20 (30-79) | 1.1.1.7 | 0.03 | 0.079 | 0.027 |  |  |  | 2020-08-29 | 2024-08-29 | ➥ | ➥ |  | TRUE
UNILIN, division insulation | UTHERM Roof B Tapered 20 | UTHERM Roof B Tapered 20 (80-119) | 1.1.1.7 | 0.08 | 0.119 | 0.026 |  |  |  | 2020-08-29 | 2024-08-29 | ➥ | ➥ |  | TRUE
UNILIN, division insulation | UTHERM Roof B Tapered 30 | UTHERM Roof B Tapered 30 (120-160) | 1.1.1.7 | 0.12 | 0.16 | 0.024 |  |  |  | 2020-08-29 | 2024-08-29 | ➥ | ➥ |  | TRUE
UNILIN, division insulation | UTHERM Roof B Tapered 30 | UTHERM Roof B Tapered 30 (30-79) | 1.1.1.7 | 0.03 | 0.079 | 0.027 |  |  |  | 2020-08-29 | 2024-08-29 | ➥ | ➥ |  | TRUE
UNILIN, division insulation | UTHERM Roof B Tapered 30 | UTHERM Roof B Tapered 30 (80-119) | 1.1.1.7 | 0.08 | 0.119 | 0.026 |  |  |  | 2020-08-29 | 2024-08-29 | ➥ | ➥ |  | TRUE
UNILIN, division insulation | UTHERM Roof BG | UTHERM Roof BG (120-160) | 1.1.1.7 | 0.12 | 0.16 | 0.025 |  |  |  | 2019-02-01 | 2020-08-12 | ➥ | ➥ |  | TRUE
UNILIN, division insulation | UTHERM Roof BG | UTHERM Roof BG (30-79) | 1.1.1.7 | 0.03 | 0.079 | 0.027 |  |  |  | 2019-02-01 | 2020-08-12 | ➥ | ➥ |  | TRUE
UNILIN, division insulation | UTHERM Roof BG | UTHERM Roof BG (80-119) | 1.1.1.7 | 0.08 | 0.119 | 0.026 |  |  |  | 2019-02-01 | 2020-08-12 | ➥ | ➥ |  | TRUE
UNILIN, division insulation | UTHERM Roof BG M | UTHERM Roof BGM (120-200) | 1.1.1.7 | 0.12 | 0.2 | 0.025 |  |  |  | 2019-02-01 | 2020-08-12 | ➥ | ➥ |  | TRUE
UNILIN, division insulation | UTHERM Roof BG M | UTHERM Roof BGM (30-79) | 1.1.1.7 | 0.03 | 0.079 | 0.027 |  |  |  | 2019-02-01 | 2020-08-12 | ➥ | ➥ |  | TRUE
UNILIN, division insulation | UTHERM Roof BG M | UTHERM Roof BGM (80-119) | 1.1.1.7 | 0.08 | 0.119 | 0.026 |  |  |  | 2019-02-01 | 2020-08-12 | ➥ | ➥ |  | TRUE
UNILIN, division insulation | UTHERM Roof BG Tapered 10 | UTHERM Roof BG Tapered 10 (120-160) | 1.1.1.7 | 0.12 | 0.16 | 0.025 |  |  |  | 2019-02-01 | 2020-08-12 | ➥ | ➥ |  | TRUE
UNILIN, division insulation | UTHERM Roof BG Tapered 10 | UTHERM Roof BG Tapered 10 (30-79) | 1.1.1.7 | 0.03 | 0.079 | 0.027 |  |  |  | 2019-02-01 | 2020-08-12 | ➥ | ➥ |  | TRUE
UNILIN, division insulation | UTHERM Roof BG Tapered 10 | UTHERM Roof BG Tapered 10 (80-119) | 1.1.1.7 | 0.08 | 0.119 | 0.026 |  |  |  | 2019-02-01 | 2020-08-12 | ➥ | ➥ |  | TRUE
UNILIN, division insulation | UTHERM Roof BG Tapered 20 | UTHERM Roof BG Tapered 20 (120-160) | 1.1.1.7 | 0.12 | 0.16 | 0.025 |  |  |  | 2019-02-01 | 2020-08-12 | ➥ | ➥ |  | TRUE
UNILIN, division insulation | UTHERM Roof BG Tapered 20 | UTHERM Roof BG Tapered 20 (30-79) | 1.1.1.7 | 0.03 | 0.079 | 0.027 |  |  |  | 2019-02-01 | 2020-08-12 | ➥ | ➥ |  | TRUE
UNILIN, division insulation | UTHERM Roof BG Tapered 20 | UTHERM Roof BG Tapered 20 (80-119) | 1.1.1.7 | 0.08 | 0.119 | 0.026 |  |  |  | 2019-02-01 | 2020-08-12 | ➥ | ➥ |  | TRUE
UNILIN, division insulation | Utherm Roof BM | Utherm Roof BM (120-140) | 1.1.1.7 | 0.12 | 0.14 | 0.025 |  |  |  | 2016-01-29 | 2017-02-06 |  |  |  | TRUE
UNILIN, division insulation | UTHERM Roof BM | UTHERM Roof BM (120-200) (v2020) | 1.1.1.7 | 0.12 | 0.2 | 0.024 |  |  |  | 2020-08-29 | 2024-08-29 | ➥ | ➥ |  | TRUE
UNILIN, division insulation | Utherm Roof BM | Utherm Roof BM (30-79) | 1.1.1.7 | 0.03 | 0.079 | 0.027 |  |  |  | 2016-01-29 | 2017-02-06 |  |  |  | TRUE
UNILIN, division insulation | UTHERM Roof BM | UTHERM Roof BM (30-79) (v2020) | 1.1.1.7 | 0.03 | 0.079 | 0.027 |  |  |  | 2020-08-29 | 2024-08-29 | ➥ | ➥ |  | TRUE
UNILIN, division insulation | Utherm Roof BM | Utherm Roof BM (80-119) | 1.1.1.7 | 0.08 | 0.119 | 0.026 |  |  |  | 2016-01-29 | 2017-02-06 |  |  |  | TRUE
UNILIN, division insulation | UTHERM Roof BM | UTHERM Roof BM (80-119) (v2020) | 1.1.1.7 | 0.08 | 0.119 | 0.026 |  |  |  | 2020-08-29 | 2024-08-29 | ➥ | ➥ |  | TRUE
UNILIN, division insulation | Utherm Roof L | Utherm Roof L | 1.1.1.7 | 0.03 | 0.12 | 0.023 |  |  |  | 2012-05-22 | 2016-01-28 |  |  |  | TRUE | X
UNILIN, division insulation | UTHERM Roof L | UTHERM Roof L V2019 | 1.1.1.7 | 0.02 | 0.16 | 0.022 |  |  |  | 2019-02-01 | 2024-08-29 | ➥ | ➥ |  | TRUE
UNILIN, division insulation | UTHERM Roof L FM | UTHERM Roof L FM | 1.1.1.7 | 0.03 | 0.16 | 0.022 |  |  |  | 2019-02-01 | 2022-12-05 | ➥ | ➥ |  | TRUE
UNILIN, division insulation | UTHERM Roof L Tapered 10 | UTHERM Roof L Tapered 10 | 1.1.1.7 | 0.03 | 0.12 | 0.022 |  |  |  | 2019-02-01 | 2024-08-29 | ➥ | ➥ |  | TRUE
UNILIN, division insulation | UTHERM Roof L Tapered 10 UTHERM Roof LE Tapered | UTHERM Roof LE Tapered (v2022) | 1.1.1.7 | 0.03 | 0.12 | 0.022 |  |  |  | 2022-12-06 | 2026-12-06 |  |  |  | TRUE
UNILIN, division insulation | UTHERM Roof L Tapered 15 | UTHERM Roof L Tapered 15 | 1.1.1.7 | 0.03 | 0.12 | 0.022 |  |  |  | 2019-02-01 | 2024-08-29 | ➥ | ➥ |  | TRUE
UNILIN, division insulation | UTHERM Roof L Tapered 20 | UTHERM Roof L Tapered 20 | 1.1.1.7 | 0.03 | 0.13 | 0.022 |  |  |  | 2019-02-01 | 2024-08-29 | ➥ | ➥ |  | TRUE
UNILIN, division insulation | UTHERM Roof L Tapered 25 | UTHERM Roof L Tapered 25 | 1.1.1.7 | 0.03 | 0.13 | 0.022 |  |  |  | 2019-02-01 | 2024-08-29 | ➥ | ➥ |  | TRUE
UNILIN, division insulation | UTHERM Roof L Tapered 30 | UTHERM Roof L Tapered 30 | 1.1.1.7 | 0.03 | 0.13 | 0.022 |  |  |  | 2020-08-29 | 2024-08-29 | ➥ | ➥ |  | TRUE |  | X
UNILIN, division insulation | UTHERM Roof LE | UTHERM Roof LE | 1.1.1.7 | 0.02 | 0.2 | 0.022 |  |  |  | 2019-02-01 | 2026-12-06 |  |  |  | TRUE
UNILIN, division insulation | UTHERM Roof LE UTHERM Roof L Pro | UTHERM Roof L Pro (v2022) | 1.1.1.7 | 0.05 | 0.16 | 0.022 |  |  |  | 2022-12-06 | 2026-12-06 |  |  |  | TRUE
UNILIN, division insulation | UTHERM Roof LE UTHERM Roof LE Pro | UTHERM Roof LE Pro (v2022) | 1.1.1.7 | 0.05 | 0.2 | 0.022 |  |  |  | 2022-12-06 | 2026-12-06 |  |  |  | TRUE
UNILIN, division insulation | UTHERM Roof M | UTHERM Roof M (120-160) | 1.1.1.7 | 0.12 | 0.16 | 0.025 |  |  |  | 2019-02-01 | 2024-08-29 | ➥ | ➥ |  | TRUE
UNILIN, division insulation | Utherm Roof M | Utherm Roof M (30-45) | 1.1.1.7 | 0.03 | 0.045 | 0.029 |  |  |  | 2012-05-22 | 2016-01-28 |  |  |  | TRUE | X | X
UNILIN, division insulation | UTHERM Roof M | UTHERM Roof M (30-79) | 1.1.1.7 | 0.03 | 0.079 | 0.027 |  |  |  | 2019-02-01 | 2024-08-29 | ➥ | ➥ |  | TRUE
UNILIN, division insulation | Utherm Roof M | Utherm Roof M (50-75) | 1.1.1.7 | 0.05 | 0.075 | 0.028 |  |  |  | 2012-05-22 | 2016-01-28 |  |  |  | TRUE | X | X
UNILIN, division insulation | UTHERM Roof M | UTHERM Roof M (80-119) | 1.1.1.7 | 0.08 | 0.119 | 0.026 |  |  |  | 2019-02-01 | 2024-08-29 | ➥ | ➥ |  | TRUE
UNILIN, division insulation | Utherm Roof M | Utherm Roof M (80-120) | 1.1.1.7 | 0.08 | 0.12 | 0.027 |  |  |  | 2012-05-22 | 2016-01-28 |  |  |  | TRUE | X | X
UNILIN, division insulation | UTHERM Roof ME | UTHERM Roof ME (120-160) | 1.1.1.7 | 0.12 | 0.16 | 0.025 |  |  |  | 2020-08-29 | 2024-08-29 | ➥ | ➥ |  | TRUE
UNILIN, division insulation | UTHERM Roof ME | UTHERM Roof ME (60-79) | 1.1.1.7 | 0.06 | 0.079 | 0.027 |  |  |  | 2020-08-29 | 2024-08-29 | ➥ | ➥ |  | TRUE
UNILIN, division insulation | UTHERM Roof ME | UTHERM Roof ME (80-119) | 1.1.1.7 | 0.08 | 0.119 | 0.026 |  |  |  | 2020-08-29 | 2024-08-29 | ➥ | ➥ |  | TRUE
UNILIN, division insulation | Utherm Roof Pir a | Utherm Roof Pir a | 1.1.1.7 | 0.06 | 0.1 | 0.022 |  |  |  | 2016-01-29 | 2017-02-06 |  |  |  | TRUE
UNILIN, division insulation | Utherm Roof Pir a | Utherm Roof Pir a | 1.1.1.7 | 0.06 | 0.1 | 0.023 |  |  |  | 2015-05-13 | 2016-01-28 |  |  |  | TRUE
UNILIN, division insulation | Utherm Roof Pir L | Utherm Roof Pir L | 1.1.1.7 | 0.03 | 0.16 | 0.022 |  |  |  | 2015-05-13 | 2018-05-31 |  |  |  | TRUE | X | X
UNILIN, division insulation | Utherm Roof Pir L C | Utherm Roof Pir L C | 1.1.1.7 | 0.03 | 0.16 | 0.022 |  |  |  | 2015-05-13 | 2017-02-06 |  |  |  | TRUE
UNILIN, division insulation | Utherm Roof Pir L CS | Utherm Roof Pir L CS | 1.1.1.7 | 0.03 | 0.16 | 0.022 |  |  |  | 2016-01-29 | 2017-02-06 |  |  |  | TRUE
UNILIN, division insulation | Utherm Roof PIR M | Utherm Roof PIR M (120-140) | 1.1.1.7 | 0.12 | 0.14 | 0.025 |  |  |  | 2016-01-29 | 2017-02-06 |  |  |  | TRUE | X | X
UNILIN, division insulation | Utherm Roof PIR M | Utherm Roof PIR M (30-79) | 1.1.1.7 | 0.03 | 0.079 | 0.027 |  |  |  | 2016-01-29 | 2017-02-06 |  |  |  | TRUE | X | X
UNILIN, division insulation | Utherm Roof PIR M | Utherm Roof PIR M (80-119) | 1.1.1.7 | 0.08 | 0.119 | 0.026 |  |  |  | 2016-01-29 | 2017-02-06 |  |  |  | TRUE | X | X
UNILIN, division insulation | Utherm Sarking | Utherm Sarking | 1.1.1.7 | 0.03 | 0.12 | 0.023 |  |  |  | 2012-05-22 | 2015-05-12 |  |  |  | TRUE | X
UNILIN, division insulation | Utherm Sarking | Utherm Sarking | 1.1.1.7 | 0.03 | 0.16 | 0.022 |  |  |  | 2015-05-13 | 2017-02-06 |  |  |  | TRUE
UNILIN, division insulation | Utherm Sarking a | Utherm Sarking a | 1.1.1.7 | 0.06 | 0.1 | 0.022 |  |  |  | 2016-01-29 | 2017-02-06 |  |  |  | TRUE
UNILIN, division insulation | Utherm Sarking a | Utherm Sarking a | 1.1.1.7 | 0.06 | 0.1 | 0.023 |  |  |  | 2015-05-13 | 2016-01-28 |  |  |  | TRUE
UNILIN, division insulation | UTHERM Sarking A | UTHERM Sarking A V2019 | 1.1.1.7 | 0.06 | 0.16 | 0.022 |  |  |  | 2019-02-01 | 2024-08-29 | ➥ | ➥ |  | TRUE
UNILIN, division insulation | Utherm Sarking a Plus | Utherm Sarking a Plus | 1.1.1.7 | 0.06 | 0.1 | 0.023 |  |  |  | 2015-05-13 | 2016-01-28 |  |  |  | TRUE
UNILIN, division insulation | Utherm Sarking a Plus | Utherm Sarking a Plus | 1.1.1.7 | 0.06 | 0.1 | 0.022 |  |  |  | 2016-01-29 | 2017-02-06 |  |  |  | TRUE
UNILIN, division insulation | Utherm Sarking Comfort | Utherm Sarking Comfort | 1.1.1.7 | 0.08 | 0.16 | 0.022 |  |  |  | 2016-01-29 | 2017-02-06 |  |  |  | TRUE
UNILIN, division insulation | Utherm Sarking Comfort PIR L | Utherm Sarking Comfort PIR L | 1.1.1.7 | 0.08 | 0.16 | 0.022 |  |  |  | 2017-02-07 | 2018-03-27 |  |  |  | TRUE
UNILIN, division insulation | Utherm Sarking Comfort PIR L | Utherm Sarking Comfort PIR L 100+35 | 1.1.1.7 | 0.135 | 0.135 |  | 5.3 |  |  | 2018-08-20 | 2020-08-12 | ➥ | ➥ |  | TRUE
UNILIN, division insulation | Utherm Sarking Comfort PIR L | Utherm Sarking Comfort PIR L 120+35 | 1.1.1.7 | 0.155 | 0.155 |  | 6.25 |  |  | 2018-08-20 | 2020-08-12 | ➥ | ➥ |  | TRUE
UNILIN, division insulation | Utherm Sarking Comfort PIR L | Utherm Sarking Comfort PIR L 140+35 | 1.1.1.7 | 0.175 | 0.175 |  | 7.15 |  |  | 2018-08-20 | 2020-08-12 | ➥ | ➥ |  | TRUE
UNILIN, division insulation | Utherm Sarking Comfort PIR L | Utherm Sarking Comfort PIR L 160+35 | 1.1.1.7 | 0.195 | 0.195 |  | 8.05 |  |  | 2018-08-20 | 2020-08-12 | ➥ | ➥ |  | TRUE
UNILIN, division insulation | Utherm Sarking Comfort PIR L | Utherm Sarking Comfort PIR L 80+35 | 1.1.1.7 | 0.115 | 0.115 |  | 4.4 |  |  | 2018-08-20 | 2020-08-12 | ➥ | ➥ |  | TRUE
UNILIN, division insulation | Utherm Sarking Comfort PIR L | Utherm Sarking Comfort PIR L-100+35mm | 1.1.1.20 | 0.135 | 0.135 |  |  |  | 5.3 | 2018-03-28 | 2018-08-20 |  |  |  | TRUE
UNILIN, division insulation | Utherm Sarking Comfort PIR L | Utherm Sarking Comfort PIR L-120+35mm | 1.1.1.20 | 0.155 | 0.155 |  |  |  | 6.25 | 2018-03-28 | 2018-08-20 |  |  |  | TRUE
UNILIN, division insulation | Utherm Sarking Comfort PIR L | Utherm Sarking Comfort PIR L-140+35mm | 1.1.1.20 | 0.175 | 0.175 |  |  |  | 7.15 | 2018-03-28 | 2018-08-20 |  |  |  | TRUE
UNILIN, division insulation | Utherm Sarking Comfort PIR L | Utherm Sarking Comfort PIR L-160+35mm | 1.1.1.20 | 0.195 | 0.195 |  |  |  | 8.05 | 2018-03-28 | 2018-08-20 |  |  |  | TRUE
UNILIN, division insulation | Utherm Sarking Comfort PIR L | Utherm Sarking Comfort PIR L-80+35mm | 1.1.1.20 | 0.115 | 0.115 |  |  |  | 4.4 | 2018-03-28 | 2018-08-20 |  |  |  | TRUE
UNILIN, division insulation | UTHERM Sarking K | UTHERM Sarking K | 1.1.1.7 | 0.06 | 0.16 | 0.022 |  |  |  | 2019-02-01 | 2022-12-05 | ➥ | ➥ |  | TRUE
UNILIN, division insulation | UTHERM Sarking K | UTHERM Sarking K (v2022) | 1.1.1.7 | 0.03 | 0.16 | 0.022 |  |  |  | 2022-12-06 | 2026-12-06 |  |  |  | TRUE
UNILIN, division insulation | UTHERM Sarking L Comfort | UTHERM Sarking L Comfort (100+35) | 1.1.1.7 | 0.1 | 0.1 |  | 5.3 |  |  | 2019-02-01 | 2024-08-29 | ➥ | ➥ |  | TRUE
UNILIN, division insulation | UTHERM Sarking L Comfort | UTHERM Sarking L Comfort (120+35) | 1.1.1.7 | 0.12 | 0.12 |  | 6.25 |  |  | 2019-02-01 | 2024-08-29 | ➥ | ➥ |  | TRUE
UNILIN, division insulation | UTHERM Sarking L Comfort | UTHERM Sarking L Comfort (140+35) | 1.1.1.7 | 0.14 | 0.14 |  | 7.15 |  |  | 2019-02-01 | 2024-08-29 | ➥ | ➥ |  | TRUE
UNILIN, division insulation | UTHERM Sarking L Comfort | UTHERM Sarking L Comfort (160+35) | 1.1.1.7 | 0.16 | 0.16 |  | 8.05 |  |  | 2019-02-01 | 2024-08-29 | ➥ | ➥ |  | TRUE
UNILIN, division insulation | UTHERM Sarking L Comfort | UTHERM Sarking L Comfort (60+35) | 1.1.1.7 | 0.06 | 0.06 |  | 3.5 |  |  | 2019-02-01 | 2024-08-29 | ➥ | ➥ |  | TRUE
UNILIN, division insulation | UTHERM Sarking L Comfort | UTHERM Sarking L Comfort (80+35) | 1.1.1.7 | 0.08 | 0.08 |  | 4.4 |  |  | 2019-02-01 | 2024-08-29 | ➥ | ➥ |  | TRUE
UNILIN, division insulation | UTHERM Sarking LE | UTHERM Sarking LE | 1.1.1.7 | 0.04 | 0.2 | 0.022 |  |  |  | 2020-08-29 | 2024-08-29 | ➥ | ➥ |  | TRUE
UNILIN, division insulation | UTHERM Sarking LE Plus | UTHERM Sarking LE Plus | 1.1.1.7 | 0.06 | 0.16 | 0.022 |  |  |  | 2019-02-01 | 2022-12-05 | ➥ | ➥ |  | TRUE
UNILIN, division insulation | UTHERM Sarking LE Plus | UTHERM Sarking LE Plus (v2022) | 1.1.1.7 | 0.03 | 0.2 | 0.022 |  |  |  | 2022-12-06 | 2026-12-06 |  |  |  | TRUE
UNILIN, division insulation | Utherm Sarking PIR K | Utherm Sarking PIR K | 1.1.1.7 | 0.03 | 0.16 | 0.022 |  |  |  | 2017-02-07 | 2018-08-20 |  |  |  | TRUE | X
UNILIN, division insulation | Utherm Sarking PIR K | UTHERM Sarking PIR K (60-160) | 1.1.1.7 | 0.06 | 0.16 | 0.022 |  |  |  | 2018-08-20 | 2020-08-12 | ➥ | ➥ |  | TRUE | X
UNILIN, division insulation | Utherm Sarking Plus | Utherm Sarking Plus | 1.1.1.7 | 0.03 | 0.16 | 0.022 |  |  |  | 2015-05-13 | 2017-02-06 |  |  |  | TRUE
UNILIN, division insulation | Utherm Wall | Utherm Wall | 1.1.1.7 | 0.03 | 0.12 | 0.023 |  |  |  | 2012-05-22 | 2015-05-12 |  |  |  | TRUE | X | X
UNILIN, division insulation | Utherm Wall | Utherm Wall | 1.1.1.7 | 0.03 | 0.16 | 0.022 |  |  |  | 2015-05-13 | 2017-02-06 |  |  |  | TRUE | X | X
UNILIN, division insulation | Utherm Wall a | Utherm Wall a | 1.1.1.7 | 0.06 | 0.1 | 0.023 |  |  |  | 2015-05-13 | 2016-01-28 |  |  |  | TRUE
UNILIN, division insulation | Utherm Wall a | Utherm Wall a | 1.1.1.7 | 0.06 | 0.1 | 0.022 |  |  |  | 2016-01-29 | 2017-02-06 |  |  |  | TRUE
UNILIN, division insulation | UTHERM Wall A | UTHERM Wall A V2019 | 1.1.1.7 | 0.04 | 0.16 | 0.022 |  |  |  | 2019-02-01 | 2024-08-29 | ➥ | ➥ |  | TRUE
UNILIN, division insulation | Utherm Wall Flex | Utherm Wall Flex | 1.1.1.7 | 0.03 | 0.16 | 0.022 |  |  |  | 2016-01-29 | 2017-02-06 |  |  |  | TRUE
UNILIN, division insulation | Utherm Wall Flex PIR L | Utherm Wall Flex PIR L | 1.1.1.7 | 0.03 | 0.16 | 0.022 |  |  |  | 2017-02-07 | 2018-03-27 |  |  |  | TRUE
UNILIN, division insulation | Utherm Wall Flex PIR L | Utherm Wall Flex PIR L (100+25) | 1.1.1.7 | 0.1 | 0.1 |  | 5.2 |  |  | 2018-08-20 | 2019-01-24 | ➥ | ➥ |  | TRUE
UNILIN, division insulation | Utherm Wall Flex PIR L | Utherm Wall Flex PIR L (120+25) | 1.1.1.7 | 0.12 | 0.12 |  | 6.1 |  |  | 2018-08-20 | 2019-01-24 | ➥ | ➥ |  | TRUE
UNILIN, division insulation | Utherm Wall Flex PIR L | Utherm Wall Flex PIR L (140+25) | 1.1.1.7 | 0.14 | 0.14 |  | 7 |  |  | 2018-08-20 | 2019-01-24 | ➥ | ➥ |  | TRUE
UNILIN, division insulation | Utherm Wall Flex PIR L | Utherm Wall Flex PIR L (160+25) | 1.1.1.7 | 0.16 | 0.16 |  | 7.9 |  |  | 2018-08-20 | 2019-01-24 | ➥ | ➥ |  | TRUE
UNILIN, division insulation | Utherm Wall Flex PIR L | Utherm Wall Flex PIR L (40+25) | 1.1.1.7 | 0.04 | 0.04 |  | 2.45 |  |  | 2018-08-20 | 2019-01-24 | ➥ | ➥ |  | TRUE
UNILIN, division insulation | Utherm Wall Flex PIR L | Utherm Wall Flex PIR L (50+25) | 1.1.1.7 | 0.05 | 0.05 |  | 2.9 |  |  | 2018-08-20 | 2019-01-24 | ➥ | ➥ |  | TRUE
UNILIN, division insulation | Utherm Wall Flex PIR L | Utherm Wall Flex PIR L (60+25) | 1.1.1.7 | 0.06 | 0.06 |  | 3.4 |  |  | 2018-08-20 | 2019-01-24 | ➥ | ➥ |  | TRUE
UNILIN, division insulation | Utherm Wall Flex PIR L | Utherm Wall Flex PIR L (70+25) | 1.1.1.7 | 0.07 | 0.07 |  | 3.85 |  |  | 2018-08-20 | 2019-01-24 | ➥ | ➥ |  | TRUE
UNILIN, division insulation | Utherm Wall Flex PIR L | Utherm Wall Flex PIR L (82+25) | 1.1.1.7 | 0.082 | 0.082 |  | 4.4 |  |  | 2018-08-20 | 2019-01-24 | ➥ | ➥ |  | TRUE
UNILIN, division insulation | Utherm Wall Flex PIR L | Utherm Wall Flex PIR L (92+25) | 1.1.1.7 | 0.092 | 0.092 |  | 4.85 |  |  | 2018-08-20 | 2019-01-24 | ➥ | ➥ |  | TRUE
UNILIN, division insulation | Utherm Wall Flex PIR L | Utherm Wall Flex PIR L-100+25mm | 1.1.1.20 | 0.125 | 0.125 |  |  |  | 5.2 | 2018-03-28 | 2018-08-20 |  |  |  | TRUE
UNILIN, division insulation | Utherm Wall Flex PIR L | Utherm Wall Flex PIR L-120+25mm | 1.1.1.20 | 0.145 | 0.145 |  |  |  | 6.1 | 2018-03-28 | 2018-08-20 |  |  |  | TRUE
UNILIN, division insulation | Utherm Wall Flex PIR L | Utherm Wall Flex PIR L-140+25mm | 1.1.1.20 | 0.165 | 0.165 |  |  |  | 7 | 2018-03-28 | 2018-08-20 |  |  |  | TRUE
UNILIN, division insulation | Utherm Wall Flex PIR L | Utherm Wall Flex PIR L-160+25mm | 1.1.1.20 | 0.185 | 0.185 |  |  |  | 7.9 | 2018-03-28 | 2018-08-20 |  |  |  | FALSE
UNILIN, division insulation | Utherm Wall Flex PIR L | Utherm Wall Flex PIR L-40+25mm | 1.1.1.20 | 0.065 | 0.065 |  |  |  | 2.45 | 2018-03-28 | 2018-08-20 |  |  |  | TRUE
UNILIN, division insulation | Utherm Wall Flex PIR L | Utherm Wall Flex PIR L-50+25mm | 1.1.1.20 | 0.075 | 0.075 |  |  |  | 2.9 | 2018-03-28 | 2018-08-20 |  |  |  | TRUE
UNILIN, division insulation | Utherm Wall Flex PIR L | Utherm Wall Flex PIR L-60+25mm | 1.1.1.20 | 0.085 | 0.085 |  |  |  | 3.4 | 2018-03-28 | 2018-08-20 |  |  |  | TRUE
UNILIN, division insulation | Utherm Wall Flex PIR L | Utherm Wall Flex PIR L-700+25mm | 1.1.1.20 | 0.095 | 0.095 |  |  |  | 3.85 | 2018-03-28 | 2018-08-20 |  |  |  | TRUE
UNILIN, division insulation | Utherm Wall Flex PIR L | Utherm Wall Flex PIR L--82+25mm | 1.1.1.20 | 0.107 | 0.107 |  |  |  | 4.4 | 2018-03-28 | 2018-08-20 |  |  |  | TRUE
UNILIN, division insulation | Utherm Wall Flex PIR L | Utherm Wall Flex PIR L-92+25mm | 1.1.1.20 | 0.117 | 0.117 |  |  |  | 4.85 | 2018-03-28 | 2018-08-20 |  |  |  | TRUE
UNILIN, division insulation | UTHERM Wall K GYP | UTHERM Wall K GYP (100+12,5) | 1.1.1.7 | 0.1 | 0.1 |  | 4.6 |  |  | 2019-02-01 | 2024-08-29 | ➥ | ➥ |  | TRUE
UNILIN, division insulation | UTHERM Wall K GYP | UTHERM Wall K GYP (120+12,5) | 1.1.1.7 | 0.12 | 0.12 |  | 5.5 |  |  | 2019-02-01 | 2024-08-29 | ➥ | ➥ |  | TRUE
UNILIN, division insulation | UTHERM Wall K GYP | UTHERM Wall K GYP (30+12,5) | 1.1.1.7 | 0.03 | 0.03 |  | 1.4 |  |  | 2019-02-01 | 2024-08-29 | ➥ | ➥ |  | TRUE
UNILIN, division insulation | UTHERM Wall K GYP | UTHERM Wall K GYP (40+12,5) | 1.1.1.7 | 0.04 | 0.04 |  | 1.85 |  |  | 2019-02-01 | 2024-08-29 | ➥ | ➥ |  | TRUE
UNILIN, division insulation | UTHERM Wall K GYP | UTHERM Wall K GYP (50+12,5) | 1.1.1.7 | 0.05 | 0.05 |  | 2.3 |  |  | 2019-02-01 | 2024-08-29 | ➥ | ➥ |  | TRUE
UNILIN, division insulation | UTHERM Wall K GYP | UTHERM Wall K GYP (60+12,5) | 1.1.1.7 | 0.06 | 0.06 |  | 2.8 |  |  | 2019-02-01 | 2024-08-29 | ➥ | ➥ |  | TRUE
UNILIN, division insulation | UTHERM Wall K GYP | UTHERM Wall K GYP (80+12,5) | 1.1.1.7 | 0.08 | 0.08 |  | 3.7 |  |  | 2019-02-01 | 2024-08-29 | ➥ | ➥ |  | TRUE
UNILIN, division insulation | UTHERM Wall K GYP H | UTHERM Wall K GYP H (100+12,5) | 1.1.1.7 | 0.1 | 0.1 |  | 4.6 |  |  | 2019-02-01 | 2024-08-29 | ➥ | ➥ |  | TRUE
UNILIN, division insulation | UTHERM Wall K GYP H | UTHERM Wall K GYP H (120+12,5) | 1.1.1.7 | 0.12 | 0.12 |  | 5.5 |  |  | 2019-02-01 | 2024-08-29 | ➥ | ➥ |  | TRUE
UNILIN, division insulation | UTHERM Wall K GYP H | UTHERM Wall K GYP H (30+12,5) | 1.1.1.7 | 0.03 | 0.03 |  | 1.4 |  |  | 2019-02-01 | 2024-08-29 | ➥ | ➥ |  | TRUE
UNILIN, division insulation | UTHERM Wall K GYP H | UTHERM Wall K GYP H (40+12,5) | 1.1.1.7 | 0.04 | 0.04 |  | 1.85 |  |  | 2019-02-01 | 2024-08-29 | ➥ | ➥ |  | TRUE
UNILIN, division insulation | UTHERM Wall K GYP H | UTHERM Wall K GYP H (50+12,5) | 1.1.1.7 | 0.05 | 0.05 |  | 2.3 |  |  | 2019-02-01 | 2024-08-29 | ➥ | ➥ |  | TRUE
UNILIN, division insulation | UTHERM Wall K GYP H | UTHERM Wall K GYP H (60+12,5) | 1.1.1.7 | 0.06 | 0.06 |  | 2.8 |  |  | 2019-02-01 | 2024-08-29 | ➥ | ➥ |  | TRUE
UNILIN, division insulation | UTHERM Wall K GYP H | UTHERM Wall K GYP H (80+12,5) | 1.1.1.7 | 0.08 | 0.08 |  | 3.7 |  |  | 2019-02-01 | 2024-08-29 | ➥ | ➥ |  | TRUE
UNILIN, division insulation | UTHERM Wall L | UTHERM Wall L | 1.1.1.7 | 0.04 | 0.16 | 0.022 |  |  |  | 2019-02-01 | 2026-12-06 |  |  |  | TRUE
UNILIN, division insulation | UTHERM Wall L Flex | UTHERM Wall L Flex (100+25) | 1.1.1.7 | 0.1 | 0.1 |  | 5.2 |  |  | 2019-02-01 | 2024-08-29 | ➥ | ➥ |  | TRUE
UNILIN, division insulation | UTHERM Wall L Flex | UTHERM Wall L Flex (120+25) | 1.1.1.7 | 0.12 | 0.12 |  | 6.1 |  |  | 2019-02-01 | 2024-08-29 | ➥ | ➥ |  | TRUE
UNILIN, division insulation | UTHERM Wall L Flex | UTHERM Wall L Flex (140+25) | 1.1.1.7 | 0.14 | 0.14 |  | 7 |  |  | 2019-02-01 | 2024-08-29 | ➥ | ➥ |  | TRUE
UNILIN, division insulation | UTHERM Wall L Flex | UTHERM Wall L Flex (160+25) | 1.1.1.7 | 0.16 | 0.16 |  | 7.9 |  |  | 2019-02-01 | 2024-08-29 | ➥ | ➥ |  | TRUE
UNILIN, division insulation | UTHERM Wall L Flex | UTHERM Wall L Flex (40+25) | 1.1.1.7 | 0.04 | 0.04 |  | 2.45 |  |  | 2019-02-01 | 2024-08-29 | ➥ | ➥ |  | TRUE
UNILIN, division insulation | UTHERM Wall L Flex | UTHERM Wall L Flex (50+25) | 1.1.1.7 | 0.05 | 0.05 |  | 2.9 |  |  | 2019-02-01 | 2024-08-29 | ➥ | ➥ |  | TRUE
UNILIN, division insulation | UTHERM Wall L Flex | UTHERM Wall L Flex (60+25) | 1.1.1.7 | 0.06 | 0.06 |  | 3.4 |  |  | 2019-02-01 | 2024-08-29 | ➥ | ➥ |  | TRUE
UNILIN, division insulation | UTHERM Wall L Flex | UTHERM Wall L Flex (70+25) | 1.1.1.7 | 0.07 | 0.07 |  | 3.85 |  |  | 2019-02-01 | 2024-08-29 | ➥ | ➥ |  | TRUE
UNILIN, division insulation | UTHERM Wall L Flex | UTHERM Wall L Flex (80+25) | 1.1.1.7 | 0.08 | 0.08 |  | 4.3 |  |  | 2019-02-01 | 2024-08-29 | ➥ | ➥ |  | TRUE
UNILIN, division insulation | UTHERM Wall L Flex | UTHERM Wall L Flex (90+25) | 1.1.1.7 | 0.09 | 0.09 |  | 4.75 |  |  | 2019-02-01 | 2024-08-29 | ➥ | ➥ |  | TRUE
UNILIN, division insulation | UTHERM Wall LE | UTHERM Wall LE | 1.1.1.7 | 0.04 | 0.16 | 0.022 |  |  |  | 2019-02-01 | 2022-12-05 | ➥ | ➥ |  | TRUE
UNILIN, division insulation | UTHERM Wall LE | UTHERM Wall LE (v2022) | 1.1.1.7 | 0.03 | 0.2 | 0.022 |  |  |  | 2022-12-06 | 2026-12-06 |  |  |  | TRUE
UNILIN, division insulation | Utherm Wall PIR A | Utherm Wall PIR A | 1.1.1.7 | 0.06 | 0.1 | 0.022 |  |  |  | 2017-02-07 | 2018-08-20 |  |  |  | TRUE
UNILIN, division insulation | Utherm Wall PIR A | Utherm Wall PIR A (60-140) | 1.1.1.7 | 0.06 | 0.14 | 0.022 |  |  |  | 2018-08-20 | 2020-08-12 | ➥ | ➥ |  | TRUE
UNILIN, division insulation | Utherm Wall PIR L | Utherm Wall PIR L | 1.1.1.7 | 0.03 | 0.16 | 0.022 |  |  |  | 2017-02-07 | 2018-08-20 |  |  |  | TRUE | X | X
UNILIN, division insulation | Utherm Wall PIR L | Utherm Wall PIR L (40-160) | 1.1.1.7 | 0.04 | 0.16 | 0.022 |  |  |  | 2018-08-20 | 2020-08-12 | ➥ | ➥ |  | TRUE | X | X
UNILIN, division insulation | Xtratherm CW-A | Xtratherm CW-A | 1.1.1.7 | 0.03 | 0.12 | 0.022 |  |  |  | 2017-02-07 | 2018-08-20 |  |  |  | TRUE
UNILIN, division insulation | Xtratherm CW-A | Xtratherm CW-A (50-140) | 1.1.1.7 | 0.05 | 0.14 | 0.022 |  |  |  | 2018-08-20 | 2020-08-12 | ➥ | ➥ |  | TRUE
UNILIN, division insulation | Xtratherm CW-A | Xtratherm CW-A v2019 | 1.1.1.7 | 0.05 | 0.14 | 0.022 |  |  |  | 2019-02-01 | 2020-08-12 | ➥ | ➥ |  | TRUE
UNILIN, division insulation | Xtratherm CW-L | Xtratherm CW-L | 1.1.1.7 | 0.03 | 0.16 | 0.022 |  |  |  | 2017-02-07 | 2018-08-20 |  |  |  | TRUE
UNILIN, division insulation | Xtratherm CW-L | Xtratherm CW-L (40-160) | 1.1.1.7 | 0.04 | 0.16 | 0.022 |  |  |  | 2018-08-20 | 2020-08-12 | ➥ | ➥ |  | TRUE
UNILIN, division insulation | Xtratherm CW-L | Xtratherm CW-L v2019 | 1.1.1.7 | 0.04 | 0.16 | 0.022 |  |  |  | 2019-02-01 | 2020-08-12 | ➥ | ➥ |  | TRUE
UNILIN, division insulation | Xtratherm FR-A | Xtratherm FR-A | 1.1.1.7 | 0.03 | 0.12 | 0.022 |  |  |  | 2017-02-07 | 2018-08-20 |  |  |  | TRUE
UNILIN, division insulation | Xtratherm FR-A | Xtratherm FR-A (50-140) | 1.1.1.7 | 0.05 | 0.14 | 0.022 |  |  |  | 2018-08-20 | 2020-08-12 | ➥ | ➥ |  | TRUE
UNILIN, division insulation | Xtratherm FR-A | Xtratherm FR-A v2019 | 1.1.1.7 | 0.05 | 0.14 | 0.022 |  |  |  | 2019-02-01 | 2020-08-12 | ➥ | ➥ |  | TRUE
UNILIN, division insulation | Xtratherm FR-Alu | Xtratherm FR-Alu | 1.1.1.7 | 0.025 | 0.15 | 0.022 |  |  |  | 2020-08-29 | 2024-08-29 | ➥ | ➥ |  | TRUE
UNILIN, division insulation | Xtratherm FR-BG | Xtratherm FR-BG (120-160) | 1.1.1.7 | 0.12 | 0.16 | 0.025 |  |  |  | 2017-02-07 | 2023-02-01 | ➥ | ➥ |  | TRUE
UNILIN, division insulation | Xtratherm FR-BG | Xtratherm FR-BG (30-79) | 1.1.1.7 | 0.03 | 0.079 | 0.027 |  |  |  | 2017-02-07 | 2023-02-01 | ➥ | ➥ |  | TRUE
UNILIN, division insulation | Xtratherm FR-BG | Xtratherm FR-BG (80-119) | 1.1.1.7 | 0.08 | 0.119 | 0.026 |  |  |  | 2017-02-07 | 2023-02-01 | ➥ | ➥ |  | TRUE
UNILIN, division insulation | Xtratherm FR-L | Xtratherm FR-L | 1.1.1.7 | 0.03 | 0.16 | 0.022 |  |  |  | 2017-02-07 | 2023-02-01 | ➥ | ➥ |  | TRUE
UNILIN, division insulation | Xtratherm FR-M | Xtratherm FR-M (120-160) | 1.1.1.7 | 0.12 | 0.16 | 0.025 |  |  |  | 2017-02-07 | 2023-02-01 | ➥ | ➥ |  | TRUE
UNILIN, division insulation | Xtratherm FR-M | Xtratherm FR-M (30-79) | 1.1.1.7 | 0.03 | 0.079 | 0.027 |  |  |  | 2017-02-07 | 2023-02-01 | ➥ | ➥ |  | TRUE
UNILIN, division insulation | Xtratherm FR-M | Xtratherm FR-M (80-119) | 1.1.1.7 | 0.08 | 0.119 | 0.026 |  |  |  | 2017-02-07 | 2023-02-01 | ➥ | ➥ |  | TRUE
UNILIN, division insulation | Xtratherm Sarking A | Xtratherm Sarking A | 1.1.1.7 | 0.05 | 0.12 | 0.022 |  |  |  | 2018-08-20 | 2023-02-01 | ➥ | ➥ |  | TRUE
UNILIN, division insulation | Xtratherm Sarking L | Xtratherm Sarking L | 1.1.1.7 | 0.08 | 0.18 | 0.022 |  |  |  | 2018-08-20 | 2023-02-01 | ➥ | ➥ |  | TRUE
UNILIN, division insulation | Xtratherm Sarking-A | Xtratherm Sarking-A | 1.1.1.7 | 0.03 | 0.12 | 0.022 |  |  |  | 2017-02-07 | 2018-08-20 |  |  |  | TRUE
UNILIN, division insulation | Xtratherm Sarking-L | Xtratherm Sarking-L | 1.1.1.7 | 0.03 | 0.16 | 0.022 |  |  |  | 2017-02-07 | 2018-08-20 |  |  |  | TRUE
UNILIN, division insulation | Xtratherm SR | Safe-R General Application (100-150) | 1.1.1.7 | 0.1 | 0.15 | 0.02 |  |  |  | 2018-08-20 | 2024-08-29 | ➥ | ➥ |  | TRUE
UNILIN, division insulation | Xtratherm SR | Safe-R General Application (25-49) | 1.1.1.7 | 0.025 | 0.049 | 0.023 |  |  |  | 2018-08-20 | 2024-08-29 | ➥ | ➥ |  | TRUE
UNILIN, division insulation | Xtratherm SR | Safe-R General Application (50-99) | 1.1.1.7 | 0.05 | 0.099 | 0.021 |  |  |  | 2018-08-20 | 2024-08-29 | ➥ | ➥ |  | TRUE
UNILIN, division insulation | Xtratherm SR/CW | Safe-R Cavity Wall (100-110) | 1.1.1.7 | 0.1 | 0.11 | 0.02 |  |  |  | 2018-08-20 | 2024-08-29 | ➥ | ➥ |  | TRUE
UNILIN, division insulation | Xtratherm SR/CW | Safe-R Cavity Wall (25-49) | 1.1.1.7 | 0.025 | 0.049 | 0.023 |  |  |  | 2018-08-20 | 2024-08-29 | ➥ | ➥ |  | TRUE
UNILIN, division insulation | Xtratherm SR/CW | Safe-R Cavity Wall (50-99) | 1.1.1.7 | 0.05 | 0.099 | 0.021 |  |  |  | 2018-08-20 | 2024-08-29 | ➥ | ➥ |  | TRUE
UNILIN, division insulation | Xtratherm SR/FB | Safe-R Framing Board (100-150) | 1.1.1.7 | 0.1 | 0.15 | 0.02 |  |  |  | 2018-08-20 | 2024-08-29 | ➥ | ➥ |  | TRUE
UNILIN, division insulation | Xtratherm SR/FB | Safe-R Framing Board (25-49) | 1.1.1.7 | 0.025 | 0.049 | 0.023 |  |  |  | 2018-08-20 | 2024-08-29 | ➥ | ➥ |  | TRUE
UNILIN, division insulation | Xtratherm SR/FB | Safe-R Framing Board (50-99) | 1.1.1.7 | 0.05 | 0.099 | 0.021 |  |  |  | 2018-08-20 | 2024-08-29 | ➥ | ➥ |  | TRUE
UNILIN, division insulation | Xtratherm SR/PR | Safe-R Pitched Roof (100-150) | 1.1.1.7 | 0.1 | 0.15 | 0.02 |  |  |  | 2018-08-20 | 2024-08-29 | ➥ | ➥ |  | TRUE
UNILIN, division insulation | Xtratherm SR/PR | Safe-R Pitched Roof (25-49) | 1.1.1.7 | 0.025 | 0.049 | 0.023 |  |  |  | 2018-08-20 | 2024-08-29 | ➥ | ➥ |  | TRUE
UNILIN, division insulation | Xtratherm SR/PR | Safe-R Pitched Roof (50-99) | 1.1.1.7 | 0.05 | 0.099 | 0.021 |  |  |  | 2018-08-20 | 2024-08-29 | ➥ | ➥ |  | TRUE
UNILIN, division insulation | Xtratherm SR/RS | Safe-R Rainscreen (100-150) | 1.1.1.7 | 0.1 | 0.15 | 0.02 |  |  |  | 2018-08-20 | 2024-08-29 | ➥ | ➥ |  | TRUE
UNILIN, division insulation | Xtratherm SR/RS | Safe-R Rainscreen (25-49) | 1.1.1.7 | 0.025 | 0.049 | 0.023 |  |  |  | 2018-08-20 | 2024-08-29 | ➥ | ➥ |  | TRUE
UNILIN, division insulation | Xtratherm SR/RS | Safe-R Rainscreen (50-99) | 1.1.1.7 | 0.05 | 0.099 | 0.021 |  |  |  | 2018-08-20 | 2024-08-29 | ➥ | ➥ |  | TRUE
UNILIN, division insulation | Xtratherm SR/ST | Safe-R Soffit (100-150) | 1.1.1.7 | 0.1 | 0.15 | 0.02 |  |  |  | 2018-08-20 | 2024-08-29 | ➥ | ➥ |  | TRUE
UNILIN, division insulation | Xtratherm SR/ST | Safe-R Soffit (25-49) | 1.1.1.7 | 0.025 | 0.049 | 0.023 |  |  |  | 2018-08-20 | 2024-08-29 | ➥ | ➥ |  | TRUE
UNILIN, division insulation | Xtratherm SR/ST | Safe-R Soffit (50-99) | 1.1.1.7 | 0.05 | 0.099 | 0.021 |  |  |  | 2018-08-20 | 2024-08-29 | ➥ | ➥ |  | TRUE
UNILIN, division insulation | Xtratherm SR/STP | Safe-R Soffit Plus | 1.1.1.7 | 0.025 | 0.15 | 0.02 |  |  |  | 2018-08-20 | 2024-08-29 | ➥ | ➥ |  | TRUE
UNILIN, division insulation | Xtratherm SR/TB | Safe-R Dry Lining (100) | 1.1.1.7 | 0.1 | 0.1 | 0.02 |  |  |  | 2018-08-20 | 2024-08-29 | ➥ | ➥ |  | TRUE
UNILIN, division insulation | Xtratherm SR/TB | Safe-R Dry Lining (25-49) | 1.1.1.7 | 0.025 | 0.049 | 0.023 |  |  |  | 2018-08-20 | 2024-08-29 | ➥ | ➥ |  | TRUE
UNILIN, division insulation | Xtratherm SR/TB | Safe-R Dry Lining (50-99) | 1.1.1.7 | 0.05 | 0.099 | 0.021 |  |  |  | 2018-08-20 | 2024-08-29 | ➥ | ➥ |  | TRUE
UNILIN, division insulation | Xtratherm SR/TB-MF | Safe-R Dry Lining Mech Fix (100) | 1.1.1.7 | 0.1 | 0.1 | 0.02 |  |  |  | 2018-08-20 | 2024-08-29 | ➥ | ➥ |  | TRUE
UNILIN, division insulation | Xtratherm SR/TB-MF | Safe-R Dry Lining Mech Fix (25-49) | 1.1.1.7 | 0.025 | 0.049 | 0.023 |  |  |  | 2018-08-20 | 2024-08-29 | ➥ | ➥ |  | TRUE
UNILIN, division insulation | Xtratherm SR/TB-MF | Safe-R Dry Lining Mech Fix (50-99) | 1.1.1.7 | 0.05 | 0.099 | 0.021 |  |  |  | 2018-08-20 | 2024-08-29 | ➥ | ➥ |  | TRUE
UNILIN, division insulation | Xtratherm SR/UF | Safe-R Underfloor (100-150) | 1.1.1.7 | 0.1 | 0.15 | 0.02 |  |  |  | 2018-08-20 | 2024-08-29 | ➥ | ➥ |  | TRUE
UNILIN, division insulation | Xtratherm SR/UF | Safe-R Underfloor (25-49) | 1.1.1.7 | 0.025 | 0.049 | 0.023 |  |  |  | 2018-08-20 | 2024-08-29 | ➥ | ➥ |  | TRUE
UNILIN, division insulation | Xtratherm SR/UF | Safe-R Underfloor (50-99) | 1.1.1.7 | 0.05 | 0.099 | 0.021 |  |  |  | 2018-08-20 | 2024-08-29 | ➥ | ➥ |  | TRUE
UNILIN, division insulation | Xtratherm UF-L | Xtratherm UF-L | 1.1.1.7 | 0.02 | 0.16 | 0.022 |  |  |  | 2017-02-07 | 2018-08-20 |  |  |  | TRUE
UNILIN, division insulation | Xtratherm UF-L | Xtratherm UF-L (20-100) | 1.1.1.7 | 0.02 | 0.1 | 0.022 |  |  |  | 2018-08-20 | 2020-08-12 | ➥ | ➥ |  | TRUE
UNILIN, division insulation | Xtratherm UF-L | Xtratherm UF-L v2019 | 1.1.1.7 | 0.02 | 0.1 | 0.022 |  |  |  | 2019-02-01 | 2020-08-12 | ➥ | ➥ |  | TRUE
URSA | HOMETEC | URSA HOMETEC | 1.1.1.1 | 0.06 | 0.22 | 0.035 |  |  |  | 2012-07-18 | 2016-03-14 |  |  |  | TRUE | X |  |  | NL1
URSA | HOMETEC 37 | URSA HOMETEC 37 | 1.1.1.1 | 0.1 | 0.26 | 0.037 |  |  |  | 2016-03-15 | 2019-08-07 |  |  |  | TRUE
Ursa | PURE 35 QN | PURE ONE (PURE 35 QN) | 1.1.1.1 | 0.15 | 0.2 | 0.035 |  |  |  | 2012-07-18 | 2016-03-14 |  |  |  | TRUE | X |  |  | FR1
Ursa | PURE 35 QN | PURE ONE (PURE 35 QN) | 1.1.1.1 | 0.06 | 0.24 | 0.035 |  |  |  | 2016-03-15 | 2019-08-07 |  |  |  | TRUE | X |  |  | NL1
Ursa | PURE 40 PW | PURE ONE (PURE 40 PW) | 1.1.1.1 | 0.05 | 0.05 | 0.04 |  |  |  | 2012-07-18 | 2016-03-14 |  |  |  | TRUE | X
Ursa | PURE 40 PW | PURE ONE (PURE 40 PW) | 1.1.1.1 | 0.05 | 0.075 | 0.04 |  |  |  | 2016-03-15 | 2020-03-15 |  |  |  | TRUE | X |  |  | NL1
Ursa | PURE 40 RKL | PURE ONE (PURE 40 RKL) | 1.1.1.1 | 0.12 | 0.2 | 0.04 |  |  |  | 2012-07-18 | 2016-03-14 |  |  |  | TRUE | X
URSA | URSA 12 | URSA 12 | 1.1.1.1 | 0.06 | 0.2 | 0.04 |  |  |  | 2012-07-18 | 2016-03-14 |  |  |  | TRUE | X |  |  | NL1
URSA | URSA 12 | URSA 12 | 1.1.1.1 | 0.06 | 0.24 | 0.04 |  |  |  | 2016-03-15 | 2023-08-19 |  |  |  | TRUE | X |  |  | NL1
URSA | URSA 155 | URSA 155 | 1.1.1.1 | 0.02 | 0.03 | 0.032 |  |  |  | 2012-07-18 | 2016-03-14 |  |  |  | TRUE | X
URSA | URSA 22 | URSA 22 | 1.1.1.1 | 0.06 | 0.2 | 0.04 |  |  |  | 2012-07-18 | 2019-08-07 |  |  |  | TRUE | X |  |  | NL1
URSA | URSA 23 | URSA 23 | 1.1.1.1 | 0.03 | 0.03 | 0.04 |  |  |  | 2012-07-18 | 2019-08-07 |  |  |  | TRUE | X |  |  | NL1
URSA | URSA 24 | URSA 24 | 1.1.1.1 | 0.025 | 0.1 | 0.04 |  |  |  | 2012-07-18 | 2016-03-14 |  |  |  | TRUE | X
URSA | URSA 30 | URSA 30 | 1.1.1.1 | 0.05 | 0.05 | 0.038 |  |  |  | 2012-07-18 | 2019-08-07 |  |  |  | TRUE | X | X |  | NL1
URSA | URSA 34 | URSA 34 | 1.1.1.1 | 0.045 | 0.1 | 0.038 |  |  |  | 2012-07-18 | 2016-03-14 |  |  |  | TRUE | X | X |  | NL1
URSA | URSA 444 | URSA 444 | 1.1.1.1 | 0.05 | 0.12 | 0.035 |  |  |  | 2012-07-18 | 2016-03-14 |  |  |  | TRUE | X | X |  | NL1
URSA | URSA BARDAGE 40R | URSA BARDAGE 40R | 1.1.1.1 | 0.03 | 0.1 | 0.04 |  |  |  | 2016-03-15 | 2023-08-19 |  |  |  | TRUE
URSA | URSA HOMETEC 32 | URSA HOMETEC 32 | 1.1.1.1 | 0.06 | 0.2 | 0.032 |  |  |  | 2016-03-15 | 2023-08-08 |  |  |  | TRUE |  |  |  | NL1
URSA | URSA HOMETEC 35 | URSA HOMETEC 35 | 1.1.1.1 | 0.06 | 0.28 | 0.035 |  |  |  | 2016-03-15 | 2023-08-08 |  |  |  | TRUE | X |  |  | NL1
URSA | URSA HOMETEC 38 | URSA HOMETEC 38 | 1.1.1.1 | 0.09 | 0.22 | 0.038 |  |  |  | 2016-03-15 | 2023-08-08 |  |  |  | TRUE |  |  |  | NL1
URSA | URSA MRV 40 NOIR | URSA MRV 40 NOIR | 1.1.1.1 | 0.03 | 0.03 | 0.04 |  |  |  | 2019-08-19 | 2023-08-19 |  |  |  | TRUE
URSA | URSA PAN 35 | URSA PAN 35 | 1.1.1.1 | 0.05 | 0.2 | 0.035 |  |  |  | 2016-03-15 | 2023-08-19 |  |  |  | TRUE | X | X |  | NL1
URSA | URSA PURE 35 QN | URSA PURE 35 QN | 1.1.1.1 | 0.06 | 0.2 | 0.035 |  |  |  | 2019-08-19 | 2023-08-19 |  |  |  | TRUE
URSA | URSA PURE 38 PN | URSA PURE 38 PN | 1.1.1.1 | 0.05 | 0.075 | 0.038 |  |  |  | 2019-08-19 | 2023-08-19 |  |  |  | TRUE
URSA | URSA TIMBER FRAME ROLL 32 | URSA TIMBER FRAME ROLL 32 | 1.1.1.1 | 0.06 | 0.2 | 0.032 |  |  |  | 2019-08-19 | 2023-08-19 |  |  |  | TRUE
URSA | URSA TIMBER FRAME ROLL 35 | URSA TIMBER FRAME ROLL 35 | 1.1.1.1 | 0.06 | 0.28 | 0.035 |  |  |  | 2019-08-19 | 2023-08-19 |  |  |  | TRUE
URSA | URSA TIMBER FRAME ROLL 38 | URSA TIMBER FRAME ROLL 38 | 1.1.1.1 | 0.09 | 0.22 | 0.038 |  |  |  | 2019-08-19 | 2023-08-19 |  |  |  | TRUE
URSA | URSA WALLTEC 32 | URSA WALLTEC 32 (v2019) | 1.1.1.1 | 0.02 | 0.05 | 0.032 |  |  |  | 2019-08-19 | 2023-08-19 |  |  |  | TRUE | X | X |  | NL1
URSA | URSA WALLTEC 32 BLACK | URSA WALLTEC 32 BLACK | 1.1.1.1 | 0.06 | 0.2 | 0.032 |  |  |  | 2019-08-19 | 2023-08-19 |  |  |  | TRUE
URSA | URSA XPS HR-E | URSA XPS HR-E (30-120) | 1.1.1.6 | 0.03 | 0.12 | 0.029 |  |  |  | 2016-03-15 | 2023-08-19 |  |  |  | TRUE
URSA | URSA XPS HR-L | URSA XPS HR-L | 1.1.1.6 | 0.03 | 0.12 | 0.029 |  |  |  | 2019-08-19 | 2023-08-19 |  |  |  | TRUE
URSA | URSA XPS HR-L | URSA XPS HR-L (30-140) | 1.1.1.6 | 0.03 | 0.14 | 0.029 |  |  |  | 2016-03-15 | 2019-08-07 |  |  |  | TRUE |  |  |  | NL1
URSA | URSA XPS N-III-I | URSA XPS N-III-I (0,030 - 0,060) | 1.1.1.6 | 0.03 | 0.06 | 0.034 |  |  |  | 2012-07-18 | 2023-08-19 |  |  |  | TRUE | X |  |  | NL1
URSA | URSA XPS N-III-I | URSA XPS N-III-I (0,070 - 0,120) | 1.1.1.6 | 0.07 | 0.12 | 0.036 |  |  |  | 2012-07-18 | 2023-08-19 |  |  |  | TRUE |  |  |  | NL1
URSA | URSA XPS N-III-L | URSA XPS N-III-L (0,030 - 0,060) | 1.1.1.6 | 0.03 | 0.06 | 0.034 |  |  |  | 2012-07-18 | 2023-08-19 |  |  |  | TRUE | X |  |  | NL1
URSA | URSA XPS N-III-L | URSA XPS N-III-L (0,070 - 0,120) | 1.1.1.6 | 0.07 | 0.12 | 0.036 |  |  |  | 2012-07-18 | 2016-03-14 |  |  |  | TRUE | X |  |  | NL1; FR1
URSA | URSA XPS N-III-L | URSA XPS N-III-L (0,070 - 0,200) | 1.1.1.6 | 0.07 | 0.2 | 0.036 |  |  |  | 2016-03-15 | 2023-08-19 |  |  |  | TRUE |  |  |  | NL1
URSA | URSA XPS N-III-PZ-I | URSA XPS N-III-PZ-I (0,020 - 0,060) | 1.1.1.6 | 0.02 | 0.06 | 0.034 |  |  |  | 2012-07-18 | 2023-08-19 |  |  |  | TRUE
URSA | URSA XPS N-III-PZ-I | URSA XPS N-III-PZ-I (0,070 - 0,120) | 1.1.1.6 | 0.07 | 0.12 | 0.036 |  |  |  | 2012-07-18 | 2023-08-19 |  |  |  | TRUE
URSA | URSA XPS N-III-PZ-I | URSA XPS N-III-PZ-I (0,140 - 0,200) | 1.1.1.6 | 0.14 | 0.2 | 0.036 |  |  |  | 2016-03-15 | 2020-03-15 |  |  |  | TRUE |  |  |  | NL1
URSA | URSA XPS N-VII-L | URSA XPS N-VII-L | 1.1.1.6 | 0.06 | 0.16 | 0.033 |  |  |  | 2019-08-19 | 2023-08-19 |  |  |  | TRUE
URSA | URSA XPS N-VII-L | URSA XPS N-VII-L (0,060) | 1.1.1.6 | 0.06 | 0.06 | 0.036 |  |  |  | 2016-03-15 | 2019-08-07 |  |  |  | TRUE |  |  |  | NL1
URSA | URSA XPS N-VII-L | URSA XPS N-VII-L (0,080 - 0,120) | 1.1.1.6 | 0.08 | 0.12 | 0.037 |  |  |  | 2016-03-15 | 2019-08-07 |  |  |  | TRUE |  |  |  | NL1
URSA | URSA XPS N-V-L | URSA XPS N-V-L (0,040 - 0,060) | 1.1.1.6 | 0.04 | 0.06 | 0.034 |  |  |  | 2012-07-18 | 2023-08-19 |  |  |  | TRUE | X |  |  | NL1
URSA | URSA XPS N-V-L | URSA XPS N-V-L (0,070 - 0,120) | 1.1.1.6 | 0.07 | 0.12 | 0.036 |  |  |  | 2012-07-18 | 2023-08-19 |  |  |  | TRUE |  |  |  | NL1
URSA | URSA XPS N-W-E | URSA XPS N-W-E (0,030 - 0,060) | 1.1.1.6 | 0.03 | 0.06 | 0.034 |  |  |  | 2012-07-18 | 2023-08-19 |  |  |  | TRUE | X
URSA | URSA XPS N-W-E | URSA XPS N-W-E (0,070 - 0,100) | 1.1.1.6 | 0.07 | 0.1 | 0.036 |  |  |  | 2012-07-18 | 2016-03-14 |  |  |  | TRUE | X |  |  | FR1
URSA | URSA XPS N-W-E | URSA XPS N-W-E (0,070 - 0,120) | 1.1.1.6 | 0.07 | 0.12 | 0.036 |  |  |  | 2016-03-15 | 2023-08-19 |  |  |  | TRUE
URSA | URSACOUSTIC | URSACOUSTIC | 1.1.1.1 | 0.04 | 0.15 | 0.038 |  |  |  | 2016-03-15 | 2019-08-07 |  |  |  | TRUE | X | X |  | NL1
URSA | URSACOUSTIC | URSACOUSTIC (v2019) | 1.1.1.1 | 0.04 | 0.15 | 0.037 |  |  |  | 2019-08-08 | 2023-08-08 |  |  |  | TRUE
URSA | URSATEC FACADE | URSATEC FACADE | 1.1.1.1 | 0.05 | 0.12 | 0.032 |  |  |  | 2012-07-18 | 2016-03-14 |  |  |  | TRUE | X | X |  | NL1
URSA | URSATEC FACADE 32 | URSATEC FACADE 32 | 1.1.1.1 | 0.05 | 0.18 | 0.032 |  |  |  | 2016-03-15 | 2023-08-19 |  |  |  | TRUE | X | X |  | NL1
URSA | Walltec | URSA Walltec | 1.1.1.1 | 0.05 | 0.12 | 0.032 |  |  |  | 2012-07-18 | 2016-03-14 |  |  |  | TRUE | X | X |  | NL1
URSA | WALLTEC 32 | URSA WALLTEC 32 | 1.1.1.1 | 0.02 | 0.18 | 0.032 |  |  |  | 2016-03-15 | 2019-08-07 |  |  |  | TRUE | X | X |  | NL1
Willco Products NV | WILLCO Panneaux d'Isolation en Polystyrène 035 WILLCO Polystyreen Isolatieplaten 035 | WP_EPS_035 | 1.1.1.5 | 0.01 | 0.5 | 0.034 |  | 0.034 |  | 2018-11-23 | 2021-06-25 | ➥ | ➥ |  | TRUE
Willco Products NV | WILLCO Panneaux d'Isolation en Polystyrène 035 WILLCO Polystyreen Isolatieplaten 035 | WP_EPS_035 (v2021) | 1.1.1.5 | 0.01 | 0.5 | 0.034 |  |  |  | 2021-06-25 | 2022-11-23 | ➥ | ➥ |  | TRUE
Willco Products NV | WILLCO Panneaux d'Isolation en Polystyrène 040 WILLCO Polystyreen Isolatieplaten 040 | WP_EPS_040 | 1.1.1.5 | 0.01 | 0.5 | 0.038 |  | 0.038 |  | 2018-11-23 | 2021-06-25 | ➥ | ➥ |  | TRUE |  | X
Willco Products NV | WILLCO Panneaux d'Isolation en Polystyrène 040 WILLCO Polystyreen Isolatieplaten 040 | WP_EPS_040 (v2021) | 1.1.1.5 | 0.01 | 0.5 | 0.038 |  |  |  | 2021-06-25 | 2022-11-23 | ➥ | ➥ |  | TRUE |  | X
Willco Products NV | WILLCO Panneaux d'Isolation GLOW 026 WILLCO Isolatieplaten GLOW 026 | WP_GLOW_026 | 1.1.1.7 | 0.025 | 0.12 | 0.026 |  | 0.026 |  | 2018-11-23 | 2021-06-25 | ➥ | ➥ |  | TRUE
Willco Products NV | WILLCO Panneaux d'Isolation GLOW 026 WILLCO Isolatieplaten GLOW 026 | WP_GLOW_026 (v2021) | 1.1.1.7 | 0.025 | 0.12 | 0.026 |  |  |  | 2021-06-25 | 2022-11-23 | ➥ | ➥ |  | TRUE
Willco Products NV | WILLCO Panneaux d'Isolation Neopor 032 WILLCO Neopor Isolatieplaten 032 | WP_NEOPOR_032 | 1.1.1.5 | 0.01 | 0.5 | 0.031 |  | 0.031 |  | 2018-11-23 | 2021-06-25 | ➥ | ➥ |  | TRUE |  | X
Willco Products NV | WILLCO Panneaux d'Isolation Neopor 032 WILLCO Neopor Isolatieplaten 032 | WP_NEOPOR_032 (v2021) | 1.1.1.5 | 0.01 | 0.5 | 0.031 |  |  |  | 2021-06-25 | 2022-11-23 | ➥ | ➥ |  | TRUE |  | X
WINCO TECHNOLOGIES | SKYTECH PRO XL | SKYTECH PRO XL | 1.1.1.20 | 0.012 | 0.012 |  | 0.35 |  |  | 2019-01-17 | 2023-01-17 |  |  |  | TRUE |  | X
Xtratherm | PIR ALU + Gips | XT/TL | 1.1.1.7 | 0.025 | 0.18 | 0.022 |  |  |  | 2015-07-16 | 2017-02-06 |  |  |  | TRUE
Xtratherm | PIR ALU + Hout | XT/TP | 1.1.1.7 | 0.03 | 0.18 | 0.022 |  |  |  | 2015-07-16 | 2017-02-06 |  |  |  | TRUE
Xtratherm | PIR ALU pente 1:120 PIR ALU afschot 1:120 | XT/TR ALU pente 1:120 XT/TR ALU afschot 1:120 | 1.1.1.7 | 0.03 | 0.18 | 0.022 |  |  |  | 2015-07-16 | 2017-02-06 |  |  |  | TRUE
Xtratherm | PIR ALU pente 1:60 PIR ALU afschot 1:60 | XT/TR ALU pente 1:60 XT/TR ALU afschot 1:60 | 1.1.1.7 | 0.03 | 0.18 | 0.022 |  |  |  | 2015-07-16 | 2017-02-06 |  |  |  | TRUE
Xtratherm | PIR ALU pente 1:80 PIR ALU afschot 1:80 | XT/TR ALU pente 1:80 XT/TR ALU afschot 1:80 | 1.1.1.7 | 0.03 | 0.18 | 0.022 |  |  |  | 2015-07-16 | 2017-02-06 |  |  |  | TRUE
Xtratherm | PIR BG pente 1:120 PIR BG afschot 1:120 | XT/TR BG pente 1:120 (120-180) XT/TR BG afschot 1:120 (120-180) | 1.1.1.7 | 0.12 | 0.18 | 0.025 |  |  |  | 2015-07-16 | 2017-02-06 |  |  |  | TRUE |  | X
Xtratherm | PIR BG pente 1:120 PIR BG afschot 1:120 | XT/TR BG pente 1:120 (30-79) XT/TR BG afschot 1:120 (30-79) | 1.1.1.7 | 0.03 | 0.079 | 0.027 |  |  |  | 2015-07-16 | 2017-02-06 |  |  |  | TRUE |  | X
Xtratherm | PIR BG pente 1:120 PIR BG afschot 1:120 | XT/TR BG pente 1:120 (80-119) XT/TR BG afschot 1:120 (80-119) | 1.1.1.7 | 0.08 | 0.119 | 0.026 |  |  |  | 2015-07-16 | 2017-02-06 |  |  |  | TRUE |  | X
Xtratherm | PIR BG pente 1:60 PIR BG afschot 1:60 | XT/TR BG pente 1:60 (120-180) XT/TR BG afschot 1:60 (120-180) | 1.1.1.7 | 0.12 | 0.18 | 0.025 |  |  |  | 2015-07-16 | 2017-02-06 |  |  |  | TRUE |  | X
Xtratherm | PIR BG pente 1:60 PIR BG afschot 1:60 | XT/TR BG pente 1:60 (30-79) XT/TR BG afschot 1:60 (30-79) | 1.1.1.7 | 0.03 | 0.079 | 0.027 |  |  |  | 2015-07-16 | 2017-02-06 |  |  |  | TRUE |  | X
Xtratherm | PIR BG pente 1:60 PIR BG afschot 1:60 | XT/TR BG pente 1:60 (80-119) XT/TR BG afschot 1:60 (80-119) | 1.1.1.7 | 0.08 | 0.119 | 0.026 |  |  |  | 2015-07-16 | 2017-02-06 |  |  |  | TRUE |  | X
Xtratherm | PIR BG pente 1:80 PIR BG afschot 1:80 | XT/TR BG pente 1:80 (120-180) XT/TR BG afschot 1:80 (120-180) | 1.1.1.7 | 0.12 | 0.18 | 0.025 |  |  |  | 2015-07-16 | 2017-02-06 |  |  |  | TRUE |  | X
Xtratherm | PIR BG pente 1:80 PIR BG afschot 1:80 | XT/TR BG pente 1:80 (30-79) XT/TR BG afschot 1:80 (30-79) | 1.1.1.7 | 0.03 | 0.079 | 0.027 |  |  |  | 2015-07-16 | 2017-02-06 |  |  |  | TRUE |  | X
Xtratherm | PIR BG pente 1:80 PIR BG afschot 1:80 | XT/TR BG pente 1:80 (80-119) XT/TR BG afschot 1:80 (80-119) | 1.1.1.7 | 0.08 | 0.119 | 0.026 |  |  |  | 2015-07-16 | 2017-02-06 |  |  |  | TRUE |  | X
Xtratherm | PIR BGM pente 1:120 PIR BGM afschot 1:120 | XT/TR BGM pente 1:120 (120-180) XT/TR BGM afschot 1:120 (120-180) | 1.1.1.7 | 0.12 | 0.18 | 0.025 |  |  |  | 2015-07-16 | 2017-02-06 |  |  |  | TRUE |  | X
Xtratherm | PIR BGM pente 1:120 PIR BGM afschot 1:120 | XT/TR BGM pente 1:120 (30-79) XT/TR BGM afschot 1:120 (30-79) | 1.1.1.7 | 0.03 | 0.079 | 0.027 |  |  |  | 2015-07-16 | 2017-02-06 |  |  |  | TRUE |  | X
Xtratherm | PIR BGM pente 1:120 PIR BGM afschot 1:120 | XT/TR BGM pente 1:120 (80-119) XT/TR BGM afschot 1:120 (80-119) | 1.1.1.7 | 0.08 | 0.119 | 0.026 |  |  |  | 2015-07-16 | 2017-02-06 |  |  |  | TRUE |  | X
Xtratherm | PIR BGM pente 1:60 PIR BGM afschot 1:60 | XT/TR BGM pente 1:60 (120-180) XT/TR BGM afschot 1:60 (120-180) | 1.1.1.7 | 0.12 | 0.18 | 0.025 |  |  |  | 2015-07-16 | 2017-02-06 |  |  |  | TRUE |  | X
Xtratherm | PIR BGM pente 1:60 PIR BGM afschot 1:60 | XT/TR BGM pente 1:60 (30-79) XT/TR BGM afschot 1:60 (30-79) | 1.1.1.7 | 0.03 | 0.079 | 0.027 |  |  |  | 2015-07-16 | 2017-02-06 |  |  |  | TRUE |  | X
Xtratherm | PIR BGM pente 1:60 PIR BGM afschot 1:60 | XT/TR BGM pente 1:60 (80-119) XT/TR BGM afschot 1:60 (80-119) | 1.1.1.7 | 0.08 | 0.119 | 0.026 |  |  |  | 2015-07-16 | 2017-02-06 |  |  |  | TRUE |  | X
Xtratherm | PIR BGM pente 1:80 PIR BGM afschot 1:80 | XT/TR BGM pente 1:80 (120-180) XT/TR BGM afschot 1:80 (120-180) | 1.1.1.7 | 0.12 | 0.18 | 0.025 |  |  |  | 2015-07-16 | 2017-02-06 |  |  |  | TRUE |  | X
Xtratherm | PIR BGM pente 1:80 PIR BGM afschot 1:80 | XT/TR BGM pente 1:80 (30-79) XT/TR BGM afschot 1:80 (30-79) | 1.1.1.7 | 0.03 | 0.079 | 0.027 |  |  |  | 2015-07-16 | 2017-02-06 |  |  |  | TRUE |  | X
Xtratherm | PIR BGM pente 1:80 PIR BGM afschot 1:80 | XT/TR BGM pente 1:80 (80-119) XT/TR BGM afschot 1:80 (80-119) | 1.1.1.7 | 0.08 | 0.119 | 0.026 |  |  |  | 2015-07-16 | 2017-02-06 |  |  |  | TRUE |  | X
Xtratherm | PIR Flat Roof ALU | XT/FR ALU | 1.1.1.7 | 0.03 | 0.18 | 0.022 |  |  |  | 2015-07-16 | 2017-02-06 |  |  |  | TRUE
Xtratherm | PIR Flat Roof BG | XT/FR BG (120-180) | 1.1.1.7 | 0.12 | 0.18 | 0.025 |  |  |  | 2015-07-16 | 2017-02-06 |  |  |  | TRUE |  | X
Xtratherm | PIR Flat Roof BG | XT/FR BG (30-79) | 1.1.1.7 | 0.03 | 0.079 | 0.027 |  |  |  | 2015-07-16 | 2017-02-06 |  |  |  | TRUE |  | X
Xtratherm | PIR Flat Roof BG | XT/FR BG (80-119) | 1.1.1.7 | 0.08 | 0.119 | 0.026 |  |  |  | 2015-07-16 | 2017-02-06 |  |  |  | TRUE |  | X
Xtratherm | PIR Flat Roof BGM | XT/FR BGM (120-180) | 1.1.1.7 | 0.12 | 0.18 | 0.025 |  |  |  | 2015-07-16 | 2017-02-06 |  |  |  | TRUE |  | X
Xtratherm | PIR Flat Roof BGM | XT/FR BGM (30-79) | 1.1.1.7 | 0.03 | 0.079 | 0.027 |  |  |  | 2015-07-16 | 2017-02-06 |  |  |  | TRUE |  | X
Xtratherm | PIR Flat Roof BGM | XT/FR BGM (80-119) | 1.1.1.7 | 0.08 | 0.119 | 0.026 |  |  |  | 2015-07-16 | 2017-02-06 |  |  |  | TRUE |  | X
Xtratherm | PIR Flat Roof MG | XT/FR MG (120-180) | 1.1.1.7 | 0.12 | 0.18 | 0.025 |  |  |  | 2015-07-16 | 2017-02-06 |  |  |  | TRUE |  | X
Xtratherm | PIR Flat Roof MG | XT/FR MG (30-79) | 1.1.1.7 | 0.03 | 0.079 | 0.027 |  |  |  | 2015-07-16 | 2017-02-06 |  |  |  | TRUE |  | X
Xtratherm | PIR Flat Roof MG | XT/FR MG (80-119) | 1.1.1.7 | 0.08 | 0.119 | 0.026 |  |  |  | 2015-07-16 | 2017-02-06 |  |  |  | TRUE |  | X
Xtratherm | PIR Floor | XT/UF | 1.1.1.7 | 0.025 | 0.18 | 0.022 |  |  |  | 2015-07-16 | 2017-02-06 |  |  |  | TRUE
Xtratherm | PIR Industrial Roof ALU | XT/IR ALU | 1.1.1.7 | 0.03 | 0.18 | 0.022 |  |  |  | 2015-07-16 | 2017-02-06 |  |  |  | TRUE
Xtratherm | PIR Industrial Roof BG | XT/IR BG (120-180) | 1.1.1.7 | 0.12 | 0.18 | 0.025 |  |  |  | 2015-07-16 | 2017-02-06 |  |  |  | TRUE |  | X
Xtratherm | PIR Industrial Roof BG | XT/IR BG (30-79) | 1.1.1.7 | 0.03 | 0.079 | 0.027 |  |  |  | 2015-07-16 | 2017-02-06 |  |  |  | TRUE |  | X
Xtratherm | PIR Industrial Roof BG | XT/IR BG (80-119) | 1.1.1.7 | 0.08 | 0.119 | 0.026 |  |  |  | 2015-07-16 | 2017-02-06 |  |  |  | TRUE |  | X
Xtratherm | PIR Industrial Roof BGM | XT/IR BGM (120-180) | 1.1.1.7 | 0.12 | 0.18 | 0.025 |  |  |  | 2015-07-16 | 2017-02-06 |  |  |  | TRUE |  | X
Xtratherm | PIR Industrial Roof BGM | XT/IR BGM (30-79) | 1.1.1.7 | 0.03 | 0.079 | 0.027 |  |  |  | 2015-07-16 | 2017-02-06 |  |  |  | TRUE |  | X
Xtratherm | PIR Industrial Roof BGM | XT/IR BGM (80-119) | 1.1.1.7 | 0.08 | 0.119 | 0.026 |  |  |  | 2015-07-16 | 2017-02-06 |  |  |  | TRUE |  | X
Xtratherm | PIR Industrial Roof MG | XT/IR MG (120-180) | 1.1.1.7 | 0.12 | 0.18 | 0.025 |  |  |  | 2015-07-16 | 2017-02-06 |  |  |  | TRUE |  | X
Xtratherm | PIR Industrial Roof MG | XT/IR MG (30-79) | 1.1.1.7 | 0.03 | 0.079 | 0.027 |  |  |  | 2015-07-16 | 2017-02-06 |  |  |  | TRUE |  | X
Xtratherm | PIR Industrial Roof MG | XT/IR MG (80-119) | 1.1.1.7 | 0.08 | 0.119 | 0.026 |  |  |  | 2015-07-16 | 2017-02-06 |  |  |  | TRUE |  | X
Xtratherm | PIR MG pente 1:120 PIR MG afschot 1:120 | XT/TR MG pente 1:120 (120-180) XT/TR MG afschot 1:120 (120-180) | 1.1.1.7 | 0.12 | 0.18 | 0.025 |  |  |  | 2015-07-16 | 2017-02-06 |  |  |  | TRUE |  | X
Xtratherm | PIR MG pente 1:120 PIR MG afschot 1:120 | XT/TR MG pente 1:120 (30-79) XT/TR MG afschot 1:120 (30-79) | 1.1.1.7 | 0.03 | 0.079 | 0.027 |  |  |  | 2015-07-16 | 2017-02-06 |  |  |  | TRUE |  | X
Xtratherm | PIR MG pente 1:120 PIR MG afschot 1:120 | XT/TR MG pente 1:120 (80-119) XT/TR MG afschot 1:120 (80-119) | 1.1.1.7 | 0.08 | 0.119 | 0.026 |  |  |  | 2015-07-16 | 2017-02-06 |  |  |  | TRUE |  | X
Xtratherm | PIR MG pente 1:60 PIR MG afschot 1:60 | XT/TR MG pente 1:60 (120-180) XT/TR MG afschot 1:60 (120-180) | 1.1.1.7 | 0.12 | 0.18 | 0.025 |  |  |  | 2015-07-16 | 2017-02-06 |  |  |  | TRUE |  | X
Xtratherm | PIR MG pente 1:60 PIR MG afschot 1:60 | XT/TR MG pente 1:60 (30-79) XT/TR MG afschot 1:60 (30-79) | 1.1.1.7 | 0.03 | 0.079 | 0.027 |  |  |  | 2015-07-16 | 2017-02-06 |  |  |  | TRUE |  | X
Xtratherm | PIR MG pente 1:60 PIR MG afschot 1:60 | XT/TR MG pente 1:60 (80-119) XT/TR MG afschot 1:60 (80-119) | 1.1.1.7 | 0.08 | 0.119 | 0.026 |  |  |  | 2015-07-16 | 2017-02-06 |  |  |  | TRUE |  | X
Xtratherm | PIR MG pente 1:80 PIR MG afschot 1:80 | XT/TR MG pente 1:80 (120-180) XT/TR MG afschot 1:80 (120-180) | 1.1.1.7 | 0.12 | 0.18 | 0.025 |  |  |  | 2015-07-16 | 2017-02-06 |  |  |  | TRUE |  | X
Xtratherm | PIR MG pente 1:80 PIR MG afschot 1:80 | XT/TR MG pente 1:80 (30-79) XT/TR MG afschot 1:80 (30-79) | 1.1.1.7 | 0.03 | 0.079 | 0.027 |  |  |  | 2015-07-16 | 2017-02-06 |  |  |  | TRUE |  | X
Xtratherm | PIR MG pente 1:80 PIR MG afschot 1:80 | XT/TR MG pente 1:80 (80-119) XT/TR MG afschot 1:80 (80-119) | 1.1.1.7 | 0.08 | 0.119 | 0.026 |  |  |  | 2015-07-16 | 2017-02-06 |  |  |  | TRUE |  | X
Xtratherm | PIR Sarking | XT/SARKING | 1.1.1.7 | 0.025 | 0.18 | 0.022 |  |  |  | 2015-07-16 | 2017-02-06 |  |  |  | TRUE
Xtratherm | PIR Sarking Plus | XT/SARKING Plus | 1.1.1.7 | 0.025 | 0.18 | 0.022 |  |  |  | 2015-07-16 | 2017-02-06 |  |  |  | TRUE
Xtratherm | PIR Timber Frame | XT/TF | 1.1.1.7 | 0.02 | 0.18 | 0.022 |  |  |  | 2015-07-16 | 2017-02-06 |  |  |  | TRUE
Xtratherm | PIR Underfloor | XT/Floor | 1.1.1.7 | 0.025 | 0.18 | 0.022 |  |  |  | 2015-07-16 | 2017-02-06 |  |  |  | TRUE
Xtratherm | PIR Wall + MW | XT/CW FLEX | 1.1.1.7 | 0.05 | 0.18 | 0.022 |  |  |  | 2015-07-16 | 2017-02-06 |  |  |  | TRUE
Xtratherm | PIR Wall Corner Panel | XT/CP | 1.1.1.7 | 0.03 | 0.18 | 0.022 |  |  |  | 2015-07-16 | 2017-02-06 |  |  |  | TRUE
Xtratherm | PIR Wall Plus Corner Panel | XT/CPP | 1.1.1.7 | 0.02 | 0.18 | 0.021 |  |  |  | 2015-07-16 | 2017-02-06 |  |  |  | TRUE
Xtratherm | PIR Wall Plus T&G | XT/CWP | 1.1.1.7 | 0.02 | 0.18 | 0.021 |  |  |  | 2015-07-16 | 2017-02-06 |  |  |  | TRUE
Xtratherm | PIR Wall T&G | XT/CW | 1.1.1.7 | 0.03 | 0.18 | 0.022 |  |  |  | 2015-07-16 | 2017-02-06 |  |  |  | TRUE
Xtratherm | PIR Xtroliner Flat Roof | XtroDeck | 1.1.1.7 | 0.03 | 0.18 | 0.022 |  |  |  | 2015-07-16 | 2017-02-06 |  |  |  | TRUE
Xtratherm | PIR Xtroliner Roof | XtroRoof | 1.1.1.7 | 0.03 | 0.18 | 0.022 |  |  |  | 2015-07-16 | 2017-02-06 |  |  |  | TRUE
Xtratherm | PIR Xtroliner Roof Plus | XtroRoof Plus | 1.1.1.7 | 0.03 | 0.18 | 0.022 |  |  |  | 2015-07-16 | 2017-02-06 |  |  |  | TRUE
Xtratherm | PIR Xtroliner Wall | XtroWall | 1.1.1.7 | 0.03 | 0.18 | 0.022 |  |  |  | 2015-07-16 | 2017-02-06 |  |  |  | TRUE
Xtratherm | Rafterloc | XT/RL | 1.1.1.7 | 0.075 | 0.18 | 0.022 |  |  |  | 2015-07-16 | 2017-02-06 |  |  |  | TRUE
Xtratherm | UniPIR | XT/UniPIR | 1.1.1.7 | 0.03 | 0.18 | 0.022 |  |  |  | 2015-07-16 | 2017-02-06 |  |  |  | TRUE
Xtratherm® Thin-R | PIR ALU | XT/FR ALU | 1.1.1.7 | 0.03 | 0.165 | 0.023 |  |  |  | 2010-07-22 | 2015-07-15 |  |  |  | TRUE | X | X |  | NL1
Xtratherm® Thin-R | PIR ALU ind. | XT/IR ALU | 1.1.1.7 | 0.03 | 0.165 | 0.023 |  |  |  | 2010-07-22 | 2015-07-15 |  |  |  | TRUE | X | X |  | NL1
Xtratherm® Thin-R | PIR ALU pente 1:120 PIR ALU afschot 1:120 | XT/TR ALU pente 1:120 XT/TR ALU afschot 1:120 | 1.1.1.7 | 0.03 | 0.16 | 0.023 |  |  |  | 2010-07-22 | 2015-07-15 |  |  |  | TRUE | X | X |  | NL1
Xtratherm® Thin-R | PIR ALU pente 1:60 PIR ALU afschot 1:60 | XT/TR ALU pente 1:60 XT/TR ALU afschot 1:60 | 1.1.1.7 | 0.03 | 0.15 | 0.023 |  |  |  | 2010-07-22 | 2015-07-15 |  |  |  | TRUE | X | X |  | NL1
Xtratherm® Thin-R | PIR ALU pente 1:80 PIR ALU afschot 1:80 | XT/TR ALU pente 1:80 XT/TR ALU afschot 1:80 | 1.1.1.7 | 0.03 | 0.165 | 0.023 |  |  |  | 2010-07-22 | 2015-07-15 |  |  |  | TRUE | X | X |  | NL1
Xtratherm® Thin-R | PIR ALU+Bois PIR ALU+Hout | XT/TP | 1.1.1.7 | 0.03 | 0.165 | 0.023 |  |  |  | 2010-07-22 | 2015-07-15 |  |  |  | TRUE |  |  |  | NL1
Xtratherm® Thin-R | PIR ALU+Gypse PIR ALU+Gips | XT/TL | 1.1.1.7 | 0.025 | 0.07 | 0.023 |  |  |  | 2010-07-22 | 2015-07-15 |  |  |  | TRUE |  |  |  | UK1; IR1
Xtratherm® Thin-R | PIR BG | XT/FR BG (120-165) | 1.1.1.7 | 0.12 | 0.165 | 0.025 |  |  |  | 2010-07-22 | 2015-07-15 |  |  |  | TRUE | X | X |  | NL1
Xtratherm® Thin-R | PIR BG | XT/FR BG (30-75) | 1.1.1.7 | 0.03 | 0.075 | 0.027 |  |  |  | 2010-07-22 | 2015-07-15 |  |  |  | TRUE | X | X |  | NL1
Xtratherm® Thin-R | PIR BG | XT/FR BG (80-115) | 1.1.1.7 | 0.08 | 0.115 | 0.026 |  |  |  | 2010-07-22 | 2015-07-15 |  |  |  | TRUE | X | X |  | NL1
Xtratherm® Thin-R | PIR BG ind. | XT/IR BG (120-165) | 1.1.1.7 | 0.12 | 0.165 | 0.025 |  |  |  | 2010-07-22 | 2015-07-15 |  |  |  | TRUE | X | X |  | NL1
Xtratherm® Thin-R | PIR BG ind. | XT/IR BG (30-75) | 1.1.1.7 | 0.03 | 0.075 | 0.027 |  |  |  | 2010-07-22 | 2015-07-15 |  |  |  | TRUE | X | X |  | NL1
Xtratherm® Thin-R | PIR BG ind. | XT/IR BG (80-115) | 1.1.1.7 | 0.08 | 0.115 | 0.026 |  |  |  | 2010-07-22 | 2015-07-15 |  |  |  | TRUE | X | X |  | NL1
Xtratherm® Thin-R | PIR BG pente 1:120 PIR BG afschot 1:120 | XT/TR BG pente 1:120 (120-160) XT/TR BG afschot 1:120 (120-160) | 1.1.1.7 | 0.12 | 0.16 | 0.025 |  |  |  | 2010-07-22 | 2015-07-15 |  |  |  | TRUE | X | X |  | NL1
Xtratherm® Thin-R | PIR BG pente 1:120 PIR BG afschot 1:120 | XT/TR BG pente 1:120 (30-70) XT/TR BG afschot 1:120 (30-70) | 1.1.1.7 | 0.03 | 0.07 | 0.027 |  |  |  | 2010-07-22 | 2015-07-15 |  |  |  | TRUE | X | X |  | NL1
Xtratherm® Thin-R | PIR BG pente 1:120 PIR BG afschot 1:120 | XT/TR BG pente 1:120 (80-110) XT/TR BG afschot 1:120 (80-110) | 1.1.1.7 | 0.08 | 0.11 | 0.026 |  |  |  | 2010-07-22 | 2015-07-15 |  |  |  | TRUE | X | X |  | NL1
Xtratherm® Thin-R | PIR BG pente 1:60 PIR BG afschot 1:60 | XT/TR BG pente 1:60 (130-150) XT/TR BG afschot 1:60 (130-150) | 1.1.1.7 | 0.13 | 0.15 | 0.025 |  |  |  | 2010-07-22 | 2015-07-15 |  |  |  | TRUE | X | X |  | NL1
Xtratherm® Thin-R | PIR BG pente 1:60 PIR BG afschot 1:60 | XT/TR BG pente 1:60 (30-70) XT/TR BG afschot 1:60 (30-70) | 1.1.1.7 | 0.03 | 0.07 | 0.027 |  |  |  | 2010-07-22 | 2015-07-15 |  |  |  | TRUE | X | X |  | NL1
Xtratherm® Thin-R | PIR BG pente 1:60 PIR BG afschot 1:60 | XT/TR BG pente 1:60 (90-110) XT/TR BG afschot 1:60 (90-110) | 1.1.1.7 | 0.09 | 0.11 | 0.026 |  |  |  | 2010-07-22 | 2015-07-15 |  |  |  | TRUE | X | X |  | NL1
Xtratherm® Thin-R | PIR BG pente 1:80 PIR BG afschot 1:80 | XT/TR BG pente 1:80 (120-165) XT/TR BG afschot 1:80 (120-165) | 1.1.1.7 | 0.12 | 0.165 | 0.025 |  |  |  | 2010-07-22 | 2015-07-15 |  |  |  | TRUE | X | X |  | NL1
Xtratherm® Thin-R | PIR BG pente 1:80 PIR BG afschot 1:80 | XT/TR BG pente 1:80 (30-75) XT/TR BG afschot 1:80 (30-75) | 1.1.1.7 | 0.03 | 0.075 | 0.027 |  |  |  | 2010-07-22 | 2015-07-15 |  |  |  | TRUE | X | X |  | NL1
Xtratherm® Thin-R | PIR BG pente 1:80 PIR BG afschot 1:80 | XT/TR BG pente 1:80 (90-105) XT/TR BG afschot 1:80 (90-105) | 1.1.1.7 | 0.09 | 0.105 | 0.026 |  |  |  | 2010-07-22 | 2015-07-15 |  |  |  | TRUE | X | X |  | NL1
Xtratherm® Thin-R | PIR BGM | XT/BGM (120-150) | 1.1.1.7 | 0.12 | 0.15 | 0.025 |  |  |  | 2013-04-02 | 2017-02-06 |  |  |  | TRUE
Xtratherm® Thin-R | PIR BGM | XT/BGM (50-75) | 1.1.1.7 | 0.05 | 0.075 | 0.027 |  |  |  | 2013-04-02 | 2017-02-06 |  |  |  | TRUE
Xtratherm® Thin-R | PIR BGM | XT/BGM (80-115) | 1.1.1.7 | 0.08 | 0.115 | 0.026 |  |  |  | 2013-04-02 | 2017-02-06 |  |  |  | TRUE
Xtratherm® Thin-R | PIR MG | XT/FR MG (120-165) | 1.1.1.7 | 0.12 | 0.165 | 0.025 |  |  |  | 2010-07-22 | 2015-07-15 |  |  |  | TRUE | X | X |  | NL1
Xtratherm® Thin-R | PIR MG | XT/FR MG (30-75) | 1.1.1.7 | 0.03 | 0.075 | 0.027 |  |  |  | 2010-07-22 | 2015-07-15 |  |  |  | TRUE | X | X |  | NL1
Xtratherm® Thin-R | PIR MG | XT/FR MG (80-115) | 1.1.1.7 | 0.08 | 0.115 | 0.026 |  |  |  | 2010-07-22 | 2015-07-15 |  |  |  | TRUE | X | X |  | NL1
Xtratherm® Thin-R | PIR MG ind. | XT/IR MG (120-165) | 1.1.1.7 | 0.12 | 0.165 | 0.025 |  |  |  | 2010-07-22 | 2015-07-15 |  |  |  | TRUE | X | X |  | NL1
Xtratherm® Thin-R | PIR MG ind. | XT/IR MG (30-75) | 1.1.1.7 | 0.03 | 0.075 | 0.027 |  |  |  | 2010-07-22 | 2015-07-15 |  |  |  | TRUE | X | X |  | NL1
Xtratherm® Thin-R | PIR MG ind. | XT/IR MG (80-115) | 1.1.1.7 | 0.08 | 0.115 | 0.026 |  |  |  | 2010-07-22 | 2015-07-15 |  |  |  | TRUE | X | X |  | NL1
Xtratherm® Thin-R | PIR MG pente 1:120 PIR MG afschot 1:120 | XT/TR MG pente 1:120 (120-160) XT/TR MG afschot 1:120 (120-160) | 1.1.1.7 | 0.12 | 0.16 | 0.025 |  |  |  | 2010-07-22 | 2015-07-15 |  |  |  | TRUE | X | X |  | NL1
Xtratherm® Thin-R | PIR MG pente 1:120 PIR MG afschot 1:120 | XT/TR MG pente 1:120 (30-70) XT/TR MG afschot 1:120 (30-70) | 1.1.1.7 | 0.03 | 0.07 | 0.027 |  |  |  | 2010-07-22 | 2015-07-15 |  |  |  | TRUE | X | X |  | NL1
Xtratherm® Thin-R | PIR MG pente 1:120 PIR MG afschot 1:120 | XT/TR MG pente 1:120 (80-110) XT/TR MG afschot 1:120 (80-110) | 1.1.1.7 | 0.08 | 0.11 | 0.026 |  |  |  | 2010-07-22 | 2015-07-15 |  |  |  | TRUE | X | X |  | NL1
Xtratherm® Thin-R | PIR MG pente 1:60 PIR MG afschot 1:60 | XT/TR MG pente 1:60 (130-150) XT/TR MG afschot 1:60 (130-150) | 1.1.1.7 | 0.13 | 0.15 | 0.025 |  |  |  | 2010-07-22 | 2015-07-15 |  |  |  | TRUE | X | X |  | NL1
Xtratherm® Thin-R | PIR MG pente 1:60 PIR MG afschot 1:60 | XT/TR MG pente 1:60 (30-70) XT/TR MG afschot 1:60 (30-70) | 1.1.1.7 | 0.03 | 0.07 | 0.027 |  |  |  | 2010-07-22 | 2015-07-15 |  |  |  | TRUE | X | X |  | NL1
Xtratherm® Thin-R | PIR MG pente 1:60 PIR MG afschot 1:60 | XT/TR MG pente 1:60 (90-110) XT/TR MG afschot 1:60 (90-110) | 1.1.1.7 | 0.09 | 0.11 | 0.026 |  |  |  | 2010-07-22 | 2015-07-15 |  |  |  | TRUE | X | X |  | NL1
Xtratherm® Thin-R | PIR MG pente 1:80 PIR MG afschot 1:80 | XT/TR MG pente 1:80 (120-165) XT/TR MG afschot 1:80 (120-165) | 1.1.1.7 | 0.12 | 0.165 | 0.025 |  |  |  | 2010-07-22 | 2015-07-15 |  |  |  | TRUE | X | X |  | NL1
Xtratherm® Thin-R | PIR MG pente 1:80 PIR MG afschot 1:80 | XT/TR MG pente 1:80 (30-75) XT/TR MG afschot 1:80 (30-75) | 1.1.1.7 | 0.03 | 0.075 | 0.027 |  |  |  | 2010-07-22 | 2015-07-15 |  |  |  | TRUE | X | X |  | NL1
Xtratherm® Thin-R | PIR MG pente 1:80 PIR MG afschot 1:80 | XT/TR MG pente 1:80 (90-105) XT/TR MG afschot 1:80 (90-105) | 1.1.1.7 | 0.09 | 0.105 | 0.026 |  |  |  | 2010-07-22 | 2015-07-15 |  |  |  | TRUE | X | X |  | NL1
Xtratherm® Thin-R | PIR mur creux SpouwPIR | XT/CW | 1.1.1.7 | 0.03 | 0.14 | 0.023 |  |  |  | 2010-07-22 | 2015-07-15 |  |  |  | TRUE | X |  |  | NL1
Xtratherm® Thin-R | PIR ossature bois FramePIR | XT/TF | 1.1.1.7 | 0.02 | 0.075 | 0.023 |  |  |  | 2010-07-22 | 2015-07-15 |  |  |  | TRUE | X |  |  | UK1; IR1
Xtratherm® Thin-R | PIR Panneau d'angle PIR Hoekplaat | XT/CP | 1.1.1.7 | 0.03 | 0.14 | 0.023 |  |  |  | 2010-07-22 | 2015-07-15 |  |  |  | TRUE |  |  |  | NL1
Xtratherm® Thin-R | PIR Plus mur creux SpouwPIR Plus | XT/CWP | 1.1.1.7 | 0.02 | 0.08 | 0.021 |  |  |  | 2010-07-22 | 2015-07-15 |  |  |  | TRUE |  |  |  | UK1; IR1
Xtratherm® Thin-R | PIR Plus Panneau d'angle PIR Hoekplaat Plus | XT/CWPP | 1.1.1.7 | 0.02 | 0.08 | 0.021 |  |  |  | 2010-07-22 | 2017-02-06 |  |  |  | TRUE |  |  |  | UK1; IR1
Xtratherm® Thin-R | PIR sols VloerPIR | XT/UF | 1.1.1.7 | 0.025 | 0.1 | 0.023 |  |  |  | 2010-07-22 | 2015-07-15 |  |  |  | TRUE | X |  |  | UK1; IR1
Xtratherm® Thin-R | PIR toits RoofPIR | XT/PR | 1.1.1.7 | 0.025 | 0.15 | 0.023 |  |  |  | 2010-07-22 | 2017-02-06 |  |  |  | TRUE | X |  |  | UK1; IR1
Xtratherm® Thin-R | PIR XO | XtroDeck | 1.1.1.7 | 0.05 | 0.16 | 0.023 |  |  |  | 2013-04-02 | 2015-07-15 |  |  |  | TRUE
Xtratherm® Thin-R | PIR XO | XtroRoof | 1.1.1.7 | 0.05 | 0.16 | 0.023 |  |  |  | 2013-04-02 | 2015-07-15 |  |  |  | TRUE
Xtratherm® Thin-R | PIR XO | XtroWall | 1.1.1.7 | 0.05 | 0.16 | 0.023 |  |  |  | 2013-04-02 | 2015-07-15 |  |  |  | TRUE
Xtratherm® Thin-R | Rafterlock | XT/RL | 1.1.1.7 | 0.075 | 0.1 | 0.023 |  |  |  | 2010-07-22 | 2015-07-15 |  |  |  | TRUE |  |  |  | UK1; IR1
Xtratherm® Thin-R | UniPIR | XT/UniPIR | 1.1.1.7 | 0.03 | 0.165 | 0.023 |  |  |  | 2010-07-22 | 2015-07-15 |  |  |  | TRUE | X | X |  | NL1

## 1-1-2
Marque | Nom du produit | ID_produit | Classification produit | Gamme d'épaisseur | [5 empty] | Début de reconnaissance | Fin de reconnaissance |  | Lien web produit | Fiche explicative | CE | ATG/H | ATG | Keymark | Autres Marques
Merk | Productnaam | Product_ID | Product classificatie | Dikterange | [5 empty] | Begin erkenningstermijn | Einde erkenningstermijn | Weblink product |  | Toelichtingsfiche | CE | ATG/H | ATG | Keymark | Andere Merken
|  |  |  | min | max | lU,i | RU,i | lU,e | RU,e
|  |  |  | m | m | W/m.K | m².K/W | W/m.K | m².K/W
Actis | Sylvactis Isobag | Sylvactis Isobag | 1.1.2.11 | 0 | 1 | 0.043 |  |  |  | 2012-07-18 | 2016-07-18 |  | ➥ |  | TRUE
Argex | ARGEX AR8/16-340 | Thermosol (v2021) Thermovloer (v2021) | 1.1.2.9 | 0.1 | 2 | 0.111 |  | 0.114 |  | 2021-03-23 | 2022-10-24 | ➥ | ➥ | ➥ | TRUE
Argex | ARGEX AR8/16-340 | Thermosol Thermovloer | 1.1.2.9 | 0.1 | 2 | 0.105 |  | 0.108 |  | 2014-10-23 | 2021-03-22 | ➥ | ➥ | ➥ | TRUE
Argex | ARGEX AR8/16-340 GEO | ARGEX AR8/16-340 GEO | 1.1.2.9 | 0.1 | 2 | 0.112 |  | 0.116 |  | 2022-12-06 | 2026-12-06 |  |  | ➥ | TRUE
Barcelonesa | BD SYS 6103 | BD SYS 6103 | 1.1.2.5 | 0.03 | 0.2 | 0.034 |  |  |  | 2020-01-07 | 2021-03-22 |  |  |  | TRUE
Barcelonesa | BD SYS 6103 | BD SYS 6103 (v2021) | 1.1.2.5 | 0.03 | 0.2 | 0.036 |  |  |  | 2021-03-23 | 2021-12-22 |  |  |  | TRUE
Barcelonesa | BD SYS 6201 | BD SYS 6201_ ≥ 120 | 1.1.2.5 | 0.12 | 0.4 | 0.026 |  |  |  | 2015-03-31 | 2016-12-31 |  |  |  | TRUE
Barcelonesa | BD SYS 6201 | BD SYS 6201_< 0,079 | 1.1.2.5 | 0 | 0.079 | 0.028 |  |  |  | 2015-03-31 | 2016-12-31 |  |  |  | TRUE
Barcelonesa | BD SYS 6201 | BD SYS 6201_0,080 ≤ x < 0,120 | 1.1.2.5 | 0.08 | 0.119 | 0.027 |  |  |  | 2015-03-31 | 2016-12-31 |  |  |  | TRUE
Barcelonesa | BD SYS 6602 | BD SYS 6602 ≤0,079 | 1.1.2.5 | 0.02 | 0.079 | 0.028 |  |  |  | 2020-01-07 | 2021-03-22 |  |  |  | TRUE
Barcelonesa | BD SYS 6602 | BD SYS 6602 ≤0,079 (v2021) | 1.1.2.5 | 0.02 | 0.079 | 0.03 |  |  |  | 2021-03-23 | 2021-12-22 |  |  |  | TRUE
Barcelonesa | BD SYS 6602 | BD SYS 6602 ≥0,080 ≤0,119 | 1.1.2.5 | 0.08 | 0.119 | 0.026 |  |  |  | 2020-01-07 | 2021-03-22 |  |  |  | TRUE
Barcelonesa | BD SYS 6602 | BD SYS 6602 ≥0,080 ≤0,119 (v2021) | 1.1.2.5 | 0.08 | 0.119 | 0.028 |  |  |  | 2021-03-23 | 2021-12-22 |  |  |  | TRUE
Barcelonesa | BD SYS 6602 | BD SYS 6602 ≥0,120 | 1.1.2.5 | 0.12 | 0.2 | 0.025 |  |  |  | 2020-01-07 | 2021-03-22 |  |  |  | TRUE
Barcelonesa | BD SYS 6602 | BD SYS 6602 ≥0,120 (v2021) | 1.1.2.5 | 0.12 | 0.2 | 0.027 |  |  |  | 2021-03-23 | 2021-12-22 |  |  |  | TRUE
BASF | Elastospray LWP | 1672/1/I | 1.1.2.5 | 0 | 0.4 | 0.028 |  |  |  | 2017-08-16 | 2021-03-22 | ➥ | ➥ |  | TRUE
BASF | Elastospray LWP | 1672/1/I (v2021) | 1.1.2.5 | 0 | 0.4 | 0.03 |  |  |  | 2021-03-23 | 2021-06-25 | ➥ | ➥ |  | TRUE
BASF | Elastospray LWP | 1672/1/V | 1.1.2.5 | 0 | 0.4 | 0.028 |  |  |  | 2017-08-16 | 2021-03-22 | ➥ | ➥ |  | TRUE
BASF | Elastospray LWP | 1672/1/V (v2021) | 1.1.2.5 | 0 | 0.4 | 0.03 |  |  |  | 2021-03-23 | 2021-08-16 | ➥ | ➥ |  | TRUE
BASF | Walltite | FL 100 <80mm | 1.1.2.5 | 0 | 0.075 | 0.027 |  |  |  | 2017-08-16 | 2021-03-22 | ➥ | ➥ |  | TRUE
BASF | Walltite | FL 100 <80mm (v2021) | 1.1.2.5 | 0 | 0.075 | 0.029 |  |  |  | 2021-03-23 | 2021-08-16 | ➥ | ➥ |  | TRUE
BASF | Walltite | FL 100 >120mm | 1.1.2.5 | 0.12 | 0.4 | 0.025 |  |  |  | 2017-08-16 | 2021-03-22 | ➥ | ➥ |  | TRUE
BASF | Walltite | FL 100 >120mm (v2021) | 1.1.2.5 | 0.12 | 0.4 | 0.027 |  |  |  | 2021-03-23 | 2021-08-16 | ➥ | ➥ |  | TRUE
BASF | Walltite | FL 100 80-120mm | 1.1.2.5 | 0.08 | 0.115 | 0.026 |  |  |  | 2017-08-16 | 2021-03-22 | ➥ | ➥ |  | TRUE
BASF | Walltite | FL 100 80-120mm (V2021) | 1.1.2.5 | 0.08 | 0.115 | 0.028 |  |  |  | 2021-03-23 | 2021-08-16 | ➥ | ➥ |  | TRUE
BASF Nederland | Elastopor | H 2401/10 | 1.1.2.5 | 0 | 0.4 | 0.039 |  |  |  | 2015-02-27 | 2021-03-22 |  |  |  | TRUE |  | X
BASF Nederland | Elastospray | 1601/7 | 1.1.2.5 | 0 | 0.4 | 0.039 |  |  |  | 2015-03-06 | 2019-03-06 | ➥ | ➥ |  | TRUE
BASF Nederland | Elastospray | 1621/10 d <8 cm | 1.1.2.5 | 0 | 0.079 | 0.027 |  |  |  | 2015-02-27 | 2019-01-09 | ➥ | ➥ |  | TRUE |  | X
BASF Nederland | Elastospray | 1621/10 d >12 cm | 1.1.2.5 | 0.12 | 0.4 | 0.025 |  |  |  | 2015-02-27 | 2019-01-09 | ➥ | ➥ |  | TRUE |  | X
BASF Nederland | Elastospray | 1621/10 d 8-12 cm | 1.1.2.5 | 0.08 | 0.119 | 0.026 |  |  |  | 2015-02-27 | 2019-01-09 | ➥ | ➥ |  | TRUE |  | X
BASF Nederland | Elastospray | 1622/1 d <8 cm | 1.1.2.5 | 0 | 0.079 | 0.027 |  |  |  | 2015-03-06 | 2019-03-06 | ➥ | ➥ |  | TRUE |  |  |  | DE1
BASF Nederland | Elastospray | 1622/1 d >12 cm | 1.1.2.5 | 0.12 | 0.4 | 0.025 |  |  |  | 2015-03-06 | 2019-03-06 | ➥ | ➥ |  | TRUE |  |  |  | DE1
BASF Nederland | Elastospray | 1622/1 d 8-12 cm | 1.1.2.5 | 0.08 | 0.119 | 0.026 |  |  |  | 2015-03-06 | 2019-03-06 | ➥ | ➥ |  | TRUE |  |  |  | DE1
BASF Nederland | Elastospray | 1622/18 d <8 cm | 1.1.2.5 | 0 | 0.079 | 0.027 |  |  |  | 2015-02-27 | 2019-01-09 | ➥ | ➥ |  | TRUE
BASF Nederland | Elastospray | 1622/18 d >12 cm | 1.1.2.5 | 0.12 | 0.4 | 0.025 |  |  |  | 2015-02-27 | 2019-01-09 | ➥ | ➥ |  | TRUE
BASF Nederland | Elastospray | 1622/18 d 8-12 cm | 1.1.2.5 | 0.08 | 0.119 | 0.026 |  |  |  | 2015-02-27 | 2019-01-09 | ➥ | ➥ |  | TRUE
BASF Nederland | Elastospray | 1622/6 d <8 cm | 1.1.2.5 | 0 | 0.079 | 0.027 |  |  |  | 2015-02-27 | 2021-03-22 |  |  |  | TRUE |  | X
BASF Nederland | Elastospray | 1622/6 d >12 cm | 1.1.2.5 | 0.12 | 0.4 | 0.025 |  |  |  | 2015-02-27 | 2021-03-22 |  |  |  | TRUE |  | X
BASF Nederland | Elastospray | 1622/6 d 8-12 cm | 1.1.2.5 | 0.08 | 0.119 | 0.026 |  |  |  | 2015-02-27 | 2021-03-22 |  |  |  | TRUE |  | X
BASF Nederland | Elastospray | LWP 1672/1/I d < 8 cm | 1.1.2.5 | 0 | 0.079 | 0.028 |  |  |  | 2019-02-28 | 2021-03-22 |  |  |  | TRUE
BASF Nederland | Elastospray | LWP 1672/1/I d > 12 cm | 1.1.2.5 | 0.12 | 0.4 | 0.025 |  |  |  | 2019-02-28 | 2021-03-22 |  |  |  | TRUE
BASF Nederland | Elastospray | LWP 1672/1/I d 8-12 cm | 1.1.2.5 | 0.08 | 0.119 | 0.026 |  |  |  | 2019-02-28 | 2021-03-22 |  |  |  | TRUE
BASF Nederland | Walltite | LWP 500 d < 8 cm | 1.1.2.5 | 0 | 0.079 | 0.028 |  |  |  | 2019-02-28 | 2021-03-22 |  |  |  | TRUE
BASF Nederland | Walltite | LWP 500 d > 12 cm | 1.1.2.5 | 0.12 | 0.4 | 0.025 |  |  |  | 2019-02-28 | 2021-03-22 |  |  |  | TRUE
BASF Nederland | Walltite | LWP 500 d 8-12 cm | 1.1.2.5 | 0.08 | 0.119 | 0.026 |  |  |  | 2019-02-28 | 2021-03-22 |  |  |  | TRUE
BASF Nederland B.V. | Elastopor | H 2401/10 (v2021) | 1.1.2.5 | 0 | 0.4 | 0.041 |  |  |  | 2021-03-23 | 2023-02-28 |  |  |  | TRUE |  | X
BASF Nederland B.V. | Elastospray | 1622/6 d <8 cm (v2021) | 1.1.2.5 | 0 | 0.079 | 0.029 |  |  |  | 2021-03-23 | 2021-07-30 |  |  |  | TRUE |  | X
BASF Nederland B.V. | Elastospray | 1622/6 d >12 cm (v2021) | 1.1.2.5 | 0.12 | 0.4 | 0.027 |  |  |  | 2021-03-23 | 2021-07-30 |  |  |  | TRUE |  | X
BASF Nederland B.V. | Elastospray | 1622/6 d 8-12 cm (v2021) | 1.1.2.5 | 0.08 | 0.119 | 0.028 |  |  |  | 2021-03-23 | 2021-07-30 |  |  |  | TRUE |  | X
BASF Nederland B.V. | Elastospray | LWP 1672/1/I d < 8 cm (v2021) | 1.1.2.5 | 0 | 0.079 | 0.03 |  |  |  | 2021-03-23 | 2023-02-28 |  |  |  | TRUE
BASF Nederland B.V. | Elastospray | LWP 1672/1/I d > 12 cm (v2021) | 1.1.2.5 | 0.12 | 0.4 | 0.027 |  |  |  | 2021-03-23 | 2023-02-28 |  |  |  | TRUE
BASF Nederland B.V. | Elastospray | LWP 1672/1/I d 8-12 cm (v2021) | 1.1.2.5 | 0.08 | 0.119 | 0.028 |  |  |  | 2021-03-23 | 2023-02-28 |  |  |  | TRUE
BASF Nederland B.V. | Elastospray LWP 1672/10/I : lsoPMDI 92140 | Elastospray LWP 1672/10/I : lsoPMDI 92140 (120 ≤ d ≤ 200) | 1.1.2.5 | 0.12 | 0.2 | 0.025 |  |  |  | 2022-12-06 | 2026-12-06 |  |  |  | TRUE
BASF Nederland B.V. | Elastospray LWP 1672/10/I : lsoPMDI 92140 | Elastospray LWP 1672/10/I : lsoPMDI 92140 (30 ≤ d ≤ 79) | 1.1.2.5 | 0.03 | 0.079 | 0.027 |  |  |  | 2022-12-06 | 2026-12-06 |  |  |  | TRUE
BASF Nederland B.V. | Elastospray LWP 1672/10/I : lsoPMDI 92140 | Elastospray LWP 1672/10/I : lsoPMDI 92140 (80 ≤ d ≤ 119) | 1.1.2.5 | 0.08 | 0.119 | 0.026 |  |  |  | 2022-12-06 | 2026-12-06 |  |  |  | TRUE
BASF Nederland B.V. | Walltite | LWP 500 d < 8 cm (v2021) | 1.1.2.5 | 0 | 0.079 | 0.03 |  |  |  | 2021-03-23 | 2023-02-28 |  |  |  | TRUE
BASF Nederland B.V. | Walltite | LWP 500 d > 12 cm (v2021) | 1.1.2.5 | 0.12 | 0.4 | 0.027 |  |  |  | 2021-03-23 | 2023-02-28 |  |  |  | TRUE
BASF Nederland B.V. | Walltite | LWP 500 d 8-12 cm (v2021) | 1.1.2.5 | 0.08 | 0.119 | 0.028 |  |  |  | 2021-03-23 | 2023-02-28 |  |  |  | TRUE
BASF Polyurethanes Benelux | Elastospray 1622/6 | Elastospray 1622/6 +12cm | 1.1.2.5 | 0.12 | 0.4 | 0.025 |  |  |  | 2011-03-18 | 2015-02-26 | ➥ |  |  | FALSE
BASF Polyurethanes Benelux | Elastospray 1622/6 | Elastospray 1622/6 0-7,9cm | 1.1.2.5 | 0 | 0.079 | 0.027 |  |  |  | 2011-03-18 | 2015-02-26 | ➥ |  |  | FALSE
BASF Polyurethanes Benelux | Elastospray 1622/6 | Elastospray 1622/6 8-12cm | 1.1.2.5 | 0.08 | 0.119 | 0.026 |  |  |  | 2011-03-18 | 2015-02-26 | ➥ |  |  | FALSE
Bayer Material Science | Baymer Spray AL 779 | Baymer Spray AL 779 +12cm | 1.1.2.5 | 0.12 | 0.4 | 0.025 |  |  |  | 2013-04-02 | 2016-08-18 |  |  |  | FALSE
Bayer Material Science | Baymer Spray AL 779 | Baymer Spray AL 779 0-7,9cm | 1.1.2.5 | 0 | 0.079 | 0.027 |  |  |  | 2013-04-02 | 2016-08-18 |  |  |  | FALSE
Bayer Material Science | Baymer Spray AL 779 | Baymer Spray AL 779 8-11,9cm | 1.1.2.5 | 0.08 | 0.119 | 0.026 |  |  |  | 2013-04-02 | 2016-08-18 |  |  |  | FALSE
Bayer Material Science | Baymer Spray AL 800 | Baymer Spray AL 800 d<80mm | 1.1.2.5 | 0 | 0.079 | 0.028 |  |  |  | 2012-11-05 | 2016-08-18 |  |  |  | FALSE
Bayer Material Science | Baymer Spray AL 800 | Baymer Spray AL 800 d>=120mm | 1.1.2.5 | 0.12 | 0.4 | 0.026 |  |  |  | 2012-11-05 | 2016-08-18 |  |  |  | FALSE
Bayer Material Science | Baymer Spray AL 800 | Baymer Spray AL 800 d>=80mm et d<120mm Baymer Spray AL 800 d>=80mm en d<120mm | 1.1.2.5 | 0.08 | 0.119 | 0.027 |  |  |  | 2012-11-05 | 2016-08-18 |  |  |  | FALSE
Chanvreco | Prohemp standard Prohemp standaard | Prohemp standard Prohemp standaard | 1.1.2.11 | 0.1 | 0.5 | 0.054 |  |  |  | 2013-10-10 | 2017-01-31 |  |  |  | FALSE
Covestro | Baymer Spray AL 779 | Baymer Spray AL 779 d<80mm | 1.1.2.5 | 0 | 0.079 | 0.026 |  |  |  | 2016-08-19 | 2020-08-19 |  |  |  | TRUE
Covestro | Baymer Spray AL 779 | Baymer Spray AL 779 d>=120mm | 1.1.2.5 | 0.12 | 0.4 | 0.025 |  |  |  | 2016-08-19 | 2020-08-19 |  |  |  | TRUE
Covestro | Baymer Spray AL 779 | Baymer Spray AL 779 d>=80mm et d<120mm Baymer Spray AL 779 d>=80mm en d<120mm | 1.1.2.5 | 0.08 | 0.119 | 0.026 |  |  |  | 2016-08-19 | 2020-08-19 |  |  |  | TRUE
Covestro | Baymer®Spray AL 800 | Baymer Spray AL 800 d<80mm | 1.1.2.5 | 0 | 0.079 | 0.026 |  |  |  | 2016-08-19 | 2020-08-19 |  |  |  | TRUE
Covestro | Baymer®Spray AL 800 | Baymer Spray AL 800 d>=120mm | 1.1.2.5 | 0.12 | 0.4 | 0.026 |  |  |  | 2016-08-19 | 2020-08-19 |  |  |  | TRUE
Covestro | Baymer®Spray AL 800 | Baymer Spray AL 800 d>=80mm et d<120mm Baymer Spray AL 800 d>=80mm en d<120mm | 1.1.2.5 | 0.08 | 0.119 | 0.027 |  |  |  | 2016-08-19 | 2020-08-19 |  |  |  | TRUE
Covestro BV | Baymer Spray AL 1100 | Baymer Spray AL 1100 d<80mm | 1.1.2.5 | 0 | 0.079 | 0.023 |  | 0.023 |  | 2018-07-23 | 2021-03-22 |  |  |  | TRUE
Covestro BV | Baymer Spray AL 1100 | Baymer Spray AL 1100 d<80mm (v2021) | 1.1.2.5 | 0 | 0.079 | 0.025 |  | 0.025 |  | 2021-03-23 | 2021-07-30 |  |  |  | TRUE
Covestro BV | Baymer Spray AL 1100 | Baymer Spray AL 1100 d>=120mm | 1.1.2.5 | 0.12 | 0.4 | 0.022 |  | 0.022 |  | 2018-07-23 | 2021-03-22 |  |  |  | TRUE
Covestro BV | Baymer Spray AL 1100 | Baymer Spray AL 1100 d>=120mm (v2021) | 1.1.2.5 | 0.12 | 0.4 | 0.024 |  | 0.024 |  | 2021-03-23 | 2021-07-30 |  |  |  | TRUE
Covestro BV | Baymer Spray AL 1100 | Baymer Spray AL 1100 d>=80mm en d<120mm | 1.1.2.5 | 8 | 0.119 | 0.022 |  | 0.022 |  | 2018-07-23 | 2021-03-22 |  |  |  | TRUE
Covestro BV | Baymer Spray AL 1100 | Baymer Spray AL 1100 d>=80mm en d<120mm (v2021) | 1.1.2.5 | 0.08 | 0.119 | 0.024 |  | 0.024 |  | 2021-03-23 | 2021-07-30 |  |  |  | TRUE
Demilec | Sealection | Sealection | 1.1.2.5 | 0.03 | 0.1 | 0.039 |  |  |  | 2018-04-06 | 2021-03-22 |  |  |  | TRUE
Demilec | Sealection | Sealection (v2021) | 1.1.2.5 | 0.03 | 0.1 | 0.041 |  |  |  | 2021-03-23 | 2022-04-06 |  |  |  | TRUE
Demilec | Sealection Agribalance | Sealection Agribalance | 1.1.2.20 | 0.1 | 0.5 | 0.039 |  |  |  | 2014-06-06 | 2018-06-06 |  |  |  | TRUE
Dolcea | Dolcea | Dolcea | 1.1.2.10 | 0.1 | 0.5 | 0.038 |  |  |  | 2012-12-06 | 2014-01-30 |  |  |  | FALSE
Drowa | Flocons Drowa Drowa chips | Flocons Drowa (150-1000) (v2021) Drowa chips (150-1000) (v2021) | 1.1.2.4 | 0.15 | 1 | 0.071 |  |  |  | 2021-03-23 | 2023-12-13 | ➥ | ➥ | ➥ | FALSE
Drowa | Flocons Drowa Drowa chips | Flocons Drowa (150-1000) Drowa chips (150-1000) | 1.1.2.4 | 0.15 | 1 | 0.071 |  |  |  | 2019-12-13 | 2021-03-22 | ➥ | ➥ |  | FALSE
EXIE | CaNaDry | CaNaDry | 1.1.2.11 | 0.04 | 0.5 | 0.06 |  |  |  | 2021-09-01 | 2025-09-01 | ➥ | ➥ |  | FALSE
EXIE | EXIE Fibers | EXIE Fibers | 1.1.2.11 | 0.04 | 0.5 | 0.044 |  |  |  | 2021-09-01 | 2025-09-01 | ➥ | ➥ |  | FALSE
EXY SPRAY SYSTEM | EXY 09 | EXY 09 | 1.1.2.5 | 0.03 | 0.2 | 0.039 |  |  |  | 2021-11-03 | 2023-04-11 |  |  |  | TRUE
Foam Center Belgium | Isoschaum | Isoschaum post-isolation Isoschaum na-isolatie | 1.1.2.7 | 0.02 | 0.4 | 0.039 |  |  |  | 2010-11-02 | 2019-09-11 |  |  |  | FALSE
Fomicom | Froth-Pak | Froth-Pak™ QR/SR | 1.1.2.5 | 0 | 0.03 | 0.03 |  |  |  | 2016-05-19 | 2020-05-19 |  |  |  | TRUE
Fomicom | Froth-Pak | Froth-Pak™ QR/SR | 1.1.2.5 | 0 | 0.03 | 0.032 |  |  |  | 2020-05-19 | 2022-05-30 |  |  |  | FALSE
FORMULACIONES | POLIFORMA 1210 | POLIFORMA 1210 d ≥ 120mm | 1.1.2.5 | 10 | 0.12 | 0.2 |  | 0.038 |  | 2018-11-08 | 2021-03-22 |  | ➥ |  | FALSE | X
FORMULACIONES | POLIFORMA 1210 | POLIFORMA 1210 d ≥ 120mm (v2021) | 1.1.2.5 | 0.12 | 0.2 | 0.04 |  |  |  | 2021-03-23 | 2022-11-08 | ➥ | ➥ |  | TRUE | X
FORMULACIONES | POLIFORMA 1210 | POLIFORMA 1210 d< 80mm | 1.1.2.5 | 10 | 0 | 0.079 |  | 0.038 |  | 2018-11-08 | 2021-03-22 |  | ➥ |  | FALSE | X
FORMULACIONES | POLIFORMA 1210 | POLIFORMA 1210 d< 80mm (v2021) | 1.1.2.5 | 0 | 0.079 | 0.04 |  |  |  | 2021-03-23 | 2022-11-08 | ➥ | ➥ |  | TRUE | X
FORMULACIONES | POLIFORMA 1210 | POLIFORMA 1210 d≤ 80mm>120mm | 1.1.2.5 | 10 | 0.08 | 0.119 |  | 0.038 |  | 2018-11-08 | 2021-03-22 |  | ➥ |  | FALSE | X
FORMULACIONES | POLIFORMA 1210 | POLIFORMA 1210 d≤ 80mm>120mm (v2021) | 1.1.2.5 | 0.08 | 0.119 | 0.04 |  |  |  | 2021-03-23 | 2022-11-08 | ➥ | ➥ |  | TRUE | X
FORMULACIONES | POLIFORMA 3214 | POLIFORMA 3214 d ≥ 120mm | 1.1.2.5 | 31 | 0.12 | 0.2 |  | 0.032 |  | 2018-11-08 | 2021-03-22 |  | ➥ |  | FALSE | X
FORMULACIONES | POLIFORMA 3214 | POLIFORMA 3214 d ≥ 120mm (v2021) | 1.1.2.5 | 0.12 | 0.2 | 0.034 |  |  |  | 2021-03-23 | 2022-11-08 | ➥ | ➥ |  | TRUE | X
FORMULACIONES | POLIFORMA 3214 | POLIFORMA 3214 d< 80mm | 1.1.2.5 | 31 | 0 | 0.079 |  | 0.032 |  | 2018-11-08 | 2021-03-22 |  | ➥ |  | FALSE | X
FORMULACIONES | POLIFORMA 3214 | POLIFORMA 3214 d< 80mm (v2021) | 1.1.2.5 | 0 | 0.079 | 0.034 |  |  |  | 2021-03-23 | 2022-11-08 | ➥ | ➥ |  | TRUE | X
FORMULACIONES | POLIFORMA 3214 | POLIFORMA 3214 d≤ 80mm>120mm | 1.1.2.5 | 31 | 0.08 | 0.119 |  | 0.032 |  | 2018-11-08 | 2021-03-22 |  | ➥ |  | FALSE | X
FORMULACIONES | POLIFORMA 3214 | POLIFORMA 3214 d≤ 80mm>120mm (v2021) | 1.1.2.5 | 0.08 | 0.119 | 0.034 |  |  |  | 2021-03-23 | 2022-11-08 | ➥ | ➥ |  | TRUE | X
Formulaciones | Poliforma 323 | Poliforma 323 80mm≤ d<120mm | 1.1.2.5 | 0.08 | 0.119 | 0.034 |  |  |  | 2016-10-19 | 2020-10-19 | ➥ | ➥ |  | TRUE
Formulaciones | Poliforma 323 | Poliforma 323 d ≥ 120mm | 1.1.2.5 | 0.12 | 0.2 | 0.034 |  |  |  | 2016-10-19 | 2020-10-19 | ➥ | ➥ |  | TRUE
Formulaciones | Poliforma 323 | Poliforma 323 d< 80mm | 1.1.2.5 | 0 | 0.079 | 0.034 |  |  |  | 2016-10-19 | 2020-10-19 | ➥ | ➥ |  | TRUE
Formulaciones | Poliforma 324 | Poliforma 324 80mm≤ d<120mm | 1.1.2.5 | 0.08 | 0.119 | 0.027 |  |  |  | 2016-10-19 | 2020-10-19 | ➥ | ➥ |  | TRUE
Formulaciones | Poliforma 324 | Poliforma 324 d ≥ 120mm | 1.1.2.5 | 0.12 | 0.2 | 0.026 |  |  |  | 2016-10-19 | 2020-10-19 | ➥ | ➥ |  | TRUE
Formulaciones | Poliforma 324 | Poliforma 324 d< 80mm | 1.1.2.5 | 0 | 0.079 | 0.028 |  |  |  | 2016-10-19 | 2020-10-19 | ➥ | ➥ |  | TRUE
FORMULACIONES | POLIFORMA 4220 | POLIFORMA 4220 d ≥ 120mm | 1.1.2.5 | 37 | 0.12 | 0.2 |  | 0.026 |  | 2018-11-08 | 2021-03-22 |  | ➥ |  | FALSE | X
FORMULACIONES | POLIFORMA 4220 | POLIFORMA 4220 d ≥ 120mm (v2021) | 1.1.2.5 | 0.12 | 0.2 | 0.028 |  |  |  | 2021-03-23 | 2022-11-08 | ➥ | ➥ |  | TRUE | X
FORMULACIONES | POLIFORMA 4220 | POLIFORMA 4220 d< 80mm | 1.1.2.5 | 37 | 0 | 0.079 |  | 0.028 |  | 2018-11-08 | 2021-03-22 |  | ➥ |  | FALSE | X
FORMULACIONES | POLIFORMA 4220 | POLIFORMA 4220 d< 80mm (v2021) | 1.1.2.5 | 0 | 0.079 | 0.03 |  |  |  | 2021-03-23 | 2022-11-08 | ➥ | ➥ |  | TRUE | X
FORMULACIONES | POLIFORMA 4220 | POLIFORMA 4220 d≤ 80mm>120mm | 1.1.2.5 | 37 | 0.08 | 0.119 |  | 0.027 |  | 2018-11-08 | 2021-03-22 |  | ➥ |  | FALSE | X
FORMULACIONES | POLIFORMA 4220 | POLIFORMA 4220 d≤ 80mm>120mm (v2021) | 1.1.2.5 | 0.08 | 0.119 | 0.029 |  |  |  | 2021-03-23 | 2022-11-08 | ➥ | ➥ |  | TRUE | X
Formulaciones | Poliforma 424 | Poliforma 424 80mm≤ d<120mm | 1.1.2.5 | 0.08 | 0.119 | 0.027 |  |  |  | 2016-10-19 | 2020-10-19 | ➥ | ➥ |  | TRUE
Formulaciones | Poliforma 424 | Poliforma 424 d ≥ 120mm | 1.1.2.5 | 0.12 | 0.2 | 0.026 |  |  |  | 2016-10-19 | 2020-10-19 | ➥ | ➥ |  | TRUE
Formulaciones | Poliforma 424 | Poliforma 424 d< 80mm | 1.1.2.5 | 0 | 0.079 | 0.028 |  |  |  | 2016-10-19 | 2020-10-19 | ➥ | ➥ |  | TRUE
Honter GmbH | EXY 34HFO | EXY 34HFO d 8-12cm | 1.1.2.5 | 0.08 | 0.115 | 0.028 |  |  |  | 2020-01-30 | 2024-01-30 |  |  |  | TRUE
Honter GmbH | EXY 34HFO | EXY 34HFO d<8cm | 1.1.2.5 | 0.03 | 0.075 | 0.029 |  |  |  | 2020-01-30 | 2024-01-30 |  |  |  | TRUE
Honter GmbH | EXY 34HFO | EXY 34HFO d>12cm | 1.1.2.5 | 0.12 | 0.15 | 0.028 |  |  |  | 2020-01-30 | 2024-01-30 |  |  |  | TRUE
i3 | cellulose i3 i3 cellulose | i3 | 1.1.2.10 | 0.1 | 0.5 | 0.038 |  |  |  | 2014-01-30 | 2018-01-30 | ➥ | ➥ |  | FALSE
Icynene | H2Foam Forte | MDR210 | 1.1.2.5 | 0.02 | 0.2 | 0.032 |  |  |  | 2016-03-15 | 2019-10-07 |  |  |  | TRUE
Icynene | H2Foam Lite | LDC50 | 1.1.2.5 | 0.1 | 1 | 0.038 |  |  |  | 2012-05-10 | 2019-10-07 |  |  |  | TRUE
Icynene | H2Foam Lite F | H2Foam Lite F | 1.1.2.5 | 0.05 | 0.4 | 0.038 |  |  |  | 2019-05-02 | 2021-03-22 |  |  |  | TRUE
Icynene | H2Foam Lite F | H2Foam Lite F (v2021) | 1.1.2.5 | 0.05 | 0.4 | 0.04 |  |  |  | 2021-03-23 | 2021-11-17 |  |  |  | TRUE
Icynene | H2Foam Lite Plus | LDC70 | 1.1.2.5 | 0.1 | 1 | 0.036 |  |  |  | 2016-03-15 | 2019-10-07 |  |  |  | TRUE
Icynene | IcyFoam Basic | IcyFoam Basic - 0.025 | 1.1.2.5 | 0.12 | 0.2 | 0.025 |  |  |  | 2018-08-06 | 2021-03-22 |  |  |  | TRUE
Icynene | IcyFoam Basic | IcyFoam Basic - 0.025 (v2021) | 1.1.2.5 | 0.12 | 0.2 | 0.027 |  |  |  | 2021-03-23 | 2021-05-15 |  |  |  | TRUE
Icynene | IcyFoam Basic | IcyFoam Basic - 0.026 | 1.1.2.5 | 0.08 | 0.115 | 0.026 |  |  |  | 2018-08-06 | 2021-03-22 |  |  |  | TRUE
Icynene | IcyFoam Basic | IcyFoam Basic - 0.026 (v2021) | 1.1.2.5 | 0.08 | 0.115 | 0.028 |  |  |  | 2021-03-23 | 2021-05-15 |  |  |  | TRUE
Icynene | IcyFoam Basic | IcyFoam Basic - 0.027 | 1.1.2.5 | 0.02 | 0.075 | 0.027 |  |  |  | 2018-08-06 | 2021-03-22 |  |  |  | TRUE
Icynene | IcyFoam Basic | IcyFoam Basic - 0.027 (v2021) | 1.1.2.5 | 0.02 | 0.075 | 0.029 |  |  |  | 2021-03-23 | 2021-05-15 |  |  |  | TRUE
Icynene | Icyfoam Ultra Select | Icyfoam Ultra Select-0.026 | 1.1.2.5 | 0.02 | 0.08 | 0.026 |  |  |  | 2018-08-06 | 2021-03-22 |  |  |  | TRUE
Icynene | Icyfoam Ultra Select | Icyfoam Ultra Select-0.026 (v2021) | 1.1.2.5 | 0.02 | 0.08 | 0.028 |  |  |  | 2021-03-23 | 2021-05-15 |  |  |  | TRUE
Icynene | Icyfoam Ultra Select | Icyfoam Ultra Select-0.027 | 1.1.2.5 | 0.085 | 0.2 | 0.027 |  |  |  | 2018-08-06 | 2021-03-22 |  |  |  | TRUE
Icynene | Icyfoam Ultra Select | Icyfoam Ultra Select-0.027 (v2021) | 1.1.2.5 | 0.085 | 0.2 | 0.029 |  |  |  | 2021-03-23 | 2021-05-15 |  |  |  | TRUE
Icynene Lapolla | H2Foam Forte | H2Foam Forte | 1.1.2.5 | 0.02 | 0.2 | 0.033 |  |  |  | 2019-10-23 | 2021-03-22 |  |  |  | TRUE
Icynene Lapolla | H2Foam Forte | H2Foam Forte (v2021) | 1.1.2.5 | 0.02 | 0.2 | 0.035 |  |  |  | 2021-03-23 | 2021-05-15 |  |  |  | TRUE
Icynene Lapolla | H2Foam Lite | H2Foam Lite | 1.1.2.5 | 0.06 | 0.4 | 0.038 |  |  |  | 2019-10-23 | 2021-03-22 |  |  |  | TRUE
Icynene Lapolla | H2Foam Lite | H2Foam Lite (v2021) | 1.1.2.5 | 0.06 | 0.4 | 0.04 |  |  |  | 2021-03-23 | 2022-07-14 |  |  |  | TRUE
Icynene Lapolla | H2Foam Lite F | H2Foam Lite F (v2022) | 1.1.2.5 | 0.05 | 0.4 | 0.038 |  |  |  | 2022-07-15 | 2026-07-15 |  |  |  | TRUE |  |  |  | FR6
Icynene Lapolla | H2Foam Lite Plus | H2Foam Lite Plus | 1.1.2.5 | 0.06 | 0.4 | 0.036 |  |  |  | 2019-10-23 | 2021-03-22 |  |  |  | TRUE
Icynene Lapolla | H2Foam Lite Plus | H2Foam Lite Plus (v2021) | 1.1.2.5 | 0.06 | 0.4 | 0.038 |  |  |  | 2021-03-23 | 2023-10-23 |  |  |  | TRUE
iQ3 | cellulose iQ3 (compartiment) iQ3 cellulose (compartiment) | iQ3 cellulose (compartiment) | 1.1.2.10 | 0.1 | 0.45 | 0.04 |  |  |  | 2021-11-23 | 2022-03-02 |  |  | ➥ | FALSE
iQ3 | cellulose iQ3 (ouvert) iQ3 cellulose (open) | iQ3 cellulose (open/ouvert) | 1.1.2.10 | 0.1 | 0.325 | 0.041 |  |  |  | 2021-11-23 | 2022-03-02 |  |  | ➥ | FALSE
iQ3 | cellulose iQ3 iQ3 cellulose | iQ3 | 1.1.2.10 | 0.1 | 0.5 | 0.038 |  |  |  | 2018-03-02 | 2021-03-22 |  |  |  | FALSE
iQ3 | cellulose iQ3 iQ3 cellulose | iQ3 (v2021) | 1.1.2.10 | 0.1 | 0.5 | 0.038 |  |  |  | 2021-03-23 | 2021-11-22 |  |  | ➥ | FALSE
iQ3 | iQ3 | iQ3 (25 ≤ ρ ≤ 35) | 1.1.2.10 | 0.1 | 0.325 | 0.039 |  |  |  | 2022-08-27 | 2026-08-27 |  |  | ➥ | TRUE
iQ3 | iQ3 | iQ3 (39 ≤ ρ ≤ 65) | 1.1.2.10 | 0.1 | 0.45 | 0.038 |  |  |  | 2022-08-27 | 2026-08-27 |  |  | ➥ | TRUE
Isocell | Cellulose Dobry Dobry Zellulose | Dobry | 1.1.2.10 | 0.08 | 0.5 | 0.039 |  |  |  | 2013-11-29 | 2018-11-23 |  |  |  | TRUE |  |  |  | DE1
Isocell | Cellulose Dobry Dobry Zellulose | Dobry 1 | 1.1.2.10 | 0.08 | 0.5 | 0.037 |  |  |  | 2018-11-23 | 2021-03-22 |  |  |  | TRUE |  | X
Isocell | Cellulose Dobry Dobry Zellulose | Dobry 1 (v2021) | 1.1.2.10 | 0.08 | 0.5 | 0.039 |  |  |  | 2021-03-23 | 2022-08-02 |  |  |  | TRUE |  | X
Isocell | Cellulose Isocell Isocell Zellulose | Isocell | 1.1.2.10 | 0.08 | 0.5 | 0.039 |  |  |  | 2013-11-29 | 2018-11-23 |  |  |  | TRUE |  |  |  | DE1
Isocell | Cellulose Isocell Isocell Zellulose | Isocell 1 | 1.1.2.10 | 0.08 | 0.5 | 0.037 |  |  |  | 2018-11-23 | 2021-03-22 |  |  |  | TRUE |  | X
Isocell | Cellulose Isocell Isocell Zellulose | Isocell 1 (v2021) | 1.1.2.10 | 0.08 | 0.5 | 0.039 |  |  |  | 2021-03-23 | 2022-08-02 |  |  |  | TRUE |  | X
Isocell | Dobry-Ekovilla 0076CISt | Dobry-Ekovilla 0076CISt | 1.1.2.10 | 0.08 | 0.5 | 0.037 |  |  |  | 2022-08-03 | 2026-08-03 |  |  | ➥ | TRUE
Isocell | Granublow Isocell Isocell Granublow | Granublow 033 | 1.1.2.4 | 0.04 | 0.14 | 0.033 |  |  |  | 2017-11-20 | 2021-03-22 |  |  |  | FALSE |  |  |  | DE1
Isocell | Granublow Isocell Isocell Granublow | Granublow 033 (v2021) | 1.1.2.4 | 0.04 | 0.14 | 0.035 |  |  |  | 2021-03-23 | 2021-11-20 |  |  |  | FALSE |  |  |  | DE1
Isocell | Isocell 0076CISt | Isocell 0076CISt | 1.1.2.10 | 0.08 | 0.5 | 0.037 |  |  |  | 2022-08-03 | 2026-08-03 |  |  | ➥ | TRUE
Isofloc Wärmedämmtechnik | Isofloc L | Isolant en flocons de cellulose Cellulose-isolatievlokken | 1.1.2.10 | 0 | 4 | 0.039 |  |  |  | 2007-07-11 | 2012-10-06 | ➥ |  |  | TRUE
Isola Belgium | Thermogran | Isola Thermogran | 1.1.2.20 | 0.03 | 0.5 | 0.046 |  |  |  | 2013-09-30 | 2021-09-30 | ➥ | ➥ |  | FALSE
Isolat-France | Isolat BMS | Isolat BMS_120_220 | 1.1.2.5 | 0.12 | 0.22 | 0.025 |  |  |  | 2018-04-26 | 2021-03-22 |  |  |  | TRUE
Isolat-France | Isolat BMS | Isolat BMS_120_220 (v2021) | 1.1.2.5 | 0.12 | 0.22 | 0.027 |  |  |  | 2021-03-23 | 2021-05-15 |  |  |  | TRUE
Isolat-France | Isolat BMS | Isolat BMS_25_75 | 1.1.2.5 | 0.025 | 0.075 | 0.027 |  |  |  | 2018-04-26 | 2021-03-22 |  |  |  | TRUE
Isolat-France | Isolat BMS | Isolat BMS_25_75 (v2021) | 1.1.2.5 | 0.025 | 0.075 | 0.029 |  |  |  | 2021-03-23 | 2021-05-15 |  |  |  | TRUE
Isolat-France | Isolat BMS | Isolat BMS_80_115 | 1.1.2.5 | 0.08 | 0.115 | 0.026 |  |  |  | 2018-04-26 | 2021-03-22 |  |  |  | TRUE
Isolat-France | Isolat BMS | Isolat BMS_80_115 (v2021) | 1.1.2.5 | 0.08 | 0.115 | 0.028 |  |  |  | 2021-03-23 | 2021-05-15 |  |  |  | TRUE
Isolblow | Foam-Lok FL500 | Foam-Lok FL500 Lapolla | 1.1.2.20 | 0 | 0.4 | 0.037 |  |  |  | 2014-02-17 | 2018-02-17 | ➥ |  |  | TRUE
Isopearls | FloorExtreme | FE | 1.1.2.4 | 0 | 10 | 0.036 |  |  |  | 2018-02-16 | 2021-03-22 |  |  |  | FALSE
Isopearls | FloorExtreme | FE (v2021) | 1.1.2.4 | 0 | 10 | 0.036 |  |  |  | 2021-03-23 | 2022-02-16 |  |  | ➥ | FALSE
Isoschelp | Isoschelp | Isoschelp | 1.1.2.20 | 0.3 | 0.4 | 0.155 |  | 0.195 |  | 2015-08-28 | 2019-08-28 |  |  |  | FALSE
Isotrie | foamchap Isotrie 240 | Isotrie 240 | 1.1.2.5 | 0 | 0.08 | 0.027 |  |  |  | 2010-10-15 | 2012-10-15 | ➥ | ➥ |  | FALSE |  | X
Isotrie | foamchap Isotrie 240 | isotrie 240 >8cm | 1.1.2.5 | 0.08 | 0.3 | 0.028 |  |  |  | 2010-10-15 | 2012-10-15 | ➥ | ➥ |  | FALSE |  | X
Isotrie (-groep) | Isotrie 270 | Isotrie 270 0-4cm | 1.1.2.1 | 0.02 | 0.04 | 0.039 |  |  |  | 2016-02-12 | 2020-02-12 |  |  |  | FALSE
Isotrie (-groep) | Isotrie isolation industriel Isotrie industriële isolatie | Isotrie 540 +12 cm | 1.1.2.5 | 0.12 | 0.4 | 0.025 |  |  |  | 2011-10-06 | 2019-10-06 |  | ➥ |  | FALSE
Isotrie (-groep) | Isotrie isolation industriel Isotrie industriële isolatie | Isotrie 540 0-7,9 cm | 1.1.2.5 | 0 | 0.079 | 0.027 |  |  |  | 2011-10-06 | 2019-10-06 |  | ➥ |  | FALSE
Isotrie (-groep) | Isotrie isolation industriel Isotrie industriële isolatie | Isotrie 540 8-11,9 cm | 1.1.2.5 | 0.08 | 0.119 | 0.026 |  |  |  | 2011-10-06 | 2019-10-06 |  | ➥ |  | FALSE
Isotrie (-groep) | Isotrie isolation mur Isotrie muurisolatie | Isotrie 340 +12 cm | 1.1.2.5 | 0.12 | 0.4 | 0.025 |  |  |  | 2011-10-06 | 2019-10-06 |  | ➥ |  | FALSE
Isotrie (-groep) | Isotrie isolation mur Isotrie muurisolatie | Isotrie 340 0-7,9 cm | 1.1.2.5 | 0 | 0.079 | 0.027 |  |  |  | 2011-10-06 | 2019-10-06 |  | ➥ |  | FALSE
Isotrie (-groep) | Isotrie isolation mur Isotrie muurisolatie | Isotrie 340 8-11,9 cm | 1.1.2.5 | 0.08 | 0.119 | 0.026 |  |  |  | 2011-10-06 | 2019-10-06 |  | ➥ |  | FALSE
Isotrie (-groep) | Isotrie isolation plafond Isotrie dakisolatie | Isotrie 440 +12 cm | 1.1.2.5 | 0.12 | 0.4 | 0.025 |  |  |  | 2011-10-06 | 2019-10-06 |  | ➥ |  | FALSE
Isotrie (-groep) | Isotrie isolation plafond Isotrie dakisolatie | Isotrie 440 0-7,9 cm | 1.1.2.5 | 0 | 0.079 | 0.027 |  |  |  | 2011-10-06 | 2019-10-06 |  | ➥ |  | FALSE
Isotrie (-groep) | Isotrie isolation plafond Isotrie dakisolatie | Isotrie 440 8-11,9 cm | 1.1.2.5 | 0.08 | 0.119 | 0.026 |  |  |  | 2011-10-06 | 2019-10-06 |  | ➥ |  | FALSE
Isotrie (-groep) | Isotrie isolation sol Isotrie vloerisolatie | Isotrie 240 +12 cm | 1.1.2.5 | 0.12 | 0.4 | 0.025 |  |  |  | 2011-10-06 | 2019-10-06 |  | ➥ |  | FALSE |  | X
Isotrie (-groep) | Isotrie isolation sol Isotrie vloerisolatie | Isotrie 240 0-7,9 cm | 1.1.2.5 | 0 | 0.079 | 0.027 |  |  |  | 2011-10-06 | 2019-10-06 |  | ➥ |  | FALSE |  | X
Isotrie (-groep) | Isotrie isolation sol Isotrie vloerisolatie | Isotrie 240 8-11,9 cm | 1.1.2.5 | 0.08 | 0.119 | 0.026 |  |  |  | 2011-10-06 | 2019-10-06 |  | ➥ |  | FALSE |  | X
Isotrie (-groep) | Isotrie isolation vide ventilé Isotrie kruipruimte-isolatie | Isotrie 140 +12 cm | 1.1.2.5 | 0.12 | 0.4 | 0.025 |  |  |  | 2011-10-06 | 2019-10-06 |  | ➥ |  | FALSE
Isotrie (-groep) | Isotrie isolation vide ventilé Isotrie kruipruimte-isolatie | Isotrie 140 0-7,9 cm | 1.1.2.5 | 0 | 0.079 | 0.027 |  |  |  | 2011-10-06 | 2019-10-06 |  | ➥ |  | FALSE
Isotrie (-groep) | Isotrie isolation vide ventilé Isotrie kruipruimte-isolatie | Isotrie 140 8-11,9 cm | 1.1.2.5 | 0.08 | 0.119 | 0.026 |  |  |  | 2011-10-06 | 2019-10-06 |  | ➥ |  | FALSE
Isotrie (Thermo-Protect) | Isotrie isolation murs creux Isotrie spouwmuur-isolatie | Isotrie 320 | 1.1.2.6 | 0 | 0.2 | 0.038 |  |  |  | 2013-01-29 | 2017-01-19 |  |  |  | FALSE
Isotrie (Thermo-Protect) | Isotrie isolation murs creux Isotrie spouwmuur-isolatie | Isotrie 320 | 1.1.2.6 | 0 | 0.2 | 0.038 |  |  |  | 2017-01-20 | 2021-01-29 |  |  |  | TRUE |  | X
Knauf Insulation | Supafil | Knauf Supafil | 1.1.2.1 | 0 | 0.4 | 0.034 |  |  |  | 2011-10-06 | 2015-10-06 |  |  |  | TRUE |  |  |  | NL1; FR1
Knauf Insulation | Supafil Cavity Wall | Supafil Cavity Wall 034 | 1.1.2.1 | 0.04 | 0.3 | 0.034 |  |  |  | 2017-12-04 | 2021-03-22 | ➥ | ➥ |  | TRUE |  | X
Knauf Insulation | Supafil Cavity Wall | Supafil Cavity Wall 034 (v2021) | 1.1.2.1 | 0.04 | 0.3 | 0.036 |  |  |  | 2021-03-23 | 2021-12-04 | ➥ | ➥ |  | TRUE |  | X
Knauf Insulation | Supafil Cavity XL | Supafil Cavity XL 034 | 1.1.2.1 | 0.04 | 0.685 | 0.034 |  |  |  | 2017-12-04 | 2021-03-22 |  |  |  | TRUE
Knauf Insulation | Supafil Cavity XL | Supafil Cavity XL 034 (v2021) | 1.1.2.1 | 0.04 | 0.685 | 0.036 |  |  |  | 2021-03-23 | 2021-12-04 |  |  |  | TRUE
Knauf Insulation | Supafil Loft | Supafil Loft 045 | 1.1.2.1 | 0.095 | 0.685 | 0.045 |  |  |  | 2017-12-04 | 2021-03-22 | ➥ | ➥ |  | TRUE
Knauf Insulation | Supafil Loft | Supafil Loft 045 (v2021) | 1.1.2.1 | 0.095 | 0.685 | 0.048 |  |  |  | 2021-03-23 | 2021-12-04 | ➥ | ➥ |  | TRUE
Knauf Insulation | Supafil Timber Frame | Supafil Timber Frame 034 | 1.1.2.1 | 0.04 | 0.685 | 0.034 |  |  |  | 2017-12-04 | 2021-03-22 | ➥ | ➥ |  | TRUE
Knauf Insulation | Supafil Timber Frame | Supafil Timber Frame 034 (v2021) | 1.1.2.1 | 0.04 | 0.685 | 0.036 |  |  |  | 2021-03-23 | 2021-12-04 | ➥ | ➥ |  | TRUE
Lapolla Industries | FoamLok FL2000 | Foam-Lok FL2000 80<=d<120 | 1.1.2.5 | 0.08 | 0.115 | 0.03 |  |  |  | 2016-03-24 | 2020-12-31 | ➥ | ➥ |  | TRUE
Lapolla Industries | FoamLok FL2000 | Foam-Lok FL2000 d<80 | 1.1.2.5 | 0.025 | 0.075 | 0.031 |  |  |  | 2016-03-24 | 2020-12-31 | ➥ | ➥ |  | TRUE
Lapolla Industries | FoamLok FL2000 | Foam-Lok FL2000 d>=120 | 1.1.2.5 | 0.12 | 0.2 | 0.029 |  |  |  | 2016-03-24 | 2020-12-31 | ➥ | ➥ |  | TRUE
Murisotec | Isolation des murs creux avec ECO perles Spouwmuurisolatie met ECOparels | Ecoparels-4-Murisotec® | 1.1.2.4 | 0.04 | 0.08 | 0.037 |  |  |  | 2013-02-18 | 2015-09-18 | ➥ |  |  | FALSE
Neopixels | Neopixels Premium Hr Insulation | Neopixels Premium Hr Insulation | 1.1.2.4 | 0.04 | 0.6 | 0.034 |  |  |  | 2021-11-23 | 2025-11-23 | ➥ | ➥ |  | FALSE |  | X
Neopixels | Neopixels® Premium HR Insulation | Neopixels® Premium HR Insulation | 1.1.2.4 | 0.05 | 0.6 | 0.033 |  |  |  | 2013-11-29 | 2021-03-22 |  |  |  | FALSE |  | X |  | NL1
Neopixels | Neopixels® Premium HR Insulation | Neopixels® Premium HR Insulation (v2021) | 1.1.2.4 | 0.05 | 0.6 | 0.035 |  |  |  | 2021-03-23 | 2021-11-22 |  |  |  | FALSE |  | X |  | NL1
Nestaan Holland | Nestaan SD382/28 | Nestaan SD382/28 80 ≤ d < 120 mm | 1.1.2.5 | 0.08 | 0.119 | 0.026 |  |  |  | 2018-07-23 | 2022-07-23 |  |  |  | TRUE |  | X |  | NL1
Nestaan Holland | Nestaan SD382/28 | Nestaan SD382/28 80 ≤ d < 120 mm | 1.1.2.5 | 0.08 | 0.119 | 0.026 |  |  |  | 2014-06-20 | 2018-07-22 |  |  |  | TRUE |  |  |  | NL1
Nestaan Holland | Nestaan SD382/28 | Nestaan SD382/28 d < 80 mm | 1.1.2.5 | 0 | 0.079 | 0.027 |  |  |  | 2018-07-23 | 2022-07-23 |  |  |  | TRUE |  | X |  | NL1
Nestaan Holland | Nestaan SD382/28 | Nestaan SD382/28 d < 80 mm | 1.1.2.5 | 0 | 0.079 | 0.027 |  |  |  | 2014-06-20 | 2018-07-22 |  |  |  | TRUE |  |  |  | NL1
Nestaan Holland | Nestaan SD382/28 | Nestaan SD382/28 d ≥ 120 mm | 1.1.2.5 | 0.12 | 0.4 | 0.025 |  |  |  | 2018-07-23 | 2022-07-23 |  |  |  | TRUE |  | X |  | NL1
Nestaan Holland | Nestaan SD382/28 | Nestaan SD382/28 d ≥ 120 mm | 1.1.2.5 | 0.12 | 0.4 | 0.025 |  |  |  | 2014-06-20 | 2018-07-22 |  |  |  | TRUE |  |  |  | NL1
Nestaan Holland | Nestaan SD382/28 | SD382/28_80≤d<120 | 1.1.2.5 | 0.08 | 0.119 | 0.027 |  |  |  | 2010-07-22 | 2014-06-20 |  |  |  | FALSE |  | X |  | NL1
Nestaan Holland | Nestaan SD382/28 | SD382/28_d<80 | 1.1.2.5 | 0 | 0.079 | 0.028 |  |  |  | 2010-07-22 | 2014-06-20 |  |  |  | FALSE |  | X |  | NL1
Nestaan Holland | Nestaan SD382/28 | SD382/28_d≥120 | 1.1.2.5 | 0.12 | 0.4 | 0.026 |  |  |  | 2010-07-22 | 2014-06-20 |  |  |  | FALSE |  | X |  | NL1
Nestaan Holland | Nestaan V648 | V648 | 1.1.2.6 | 0 | 0.5 | 0.04 |  |  |  | 2013-03-19 | 2017-03-19 |  |  |  | FALSE |  | X
Nestaan Holland B.V. | Arvenol S08 | Arvenol S08 | 1.1.2.5 | 0 | 0.4 | 0.035 |  |  |  | 2020-08-07 | 2024-08-07 |  |  |  | TRUE
Nestaan Holland B.V. | Nestaan S09 | Nestaan S09 | 1.1.2.5 | 0 | 0.4 | 0.035 |  |  |  | 2021-07-30 | 2025-07-30 |  |  |  | TRUE
Nestaan Holland B.V. | Nestaan SQ483/28 | Nestaan SQ483/28 80 ≤ d < 120 mm | 1.1.2.5 | 0.08 | 0.119 | 0.026 |  |  |  | 2021-11-23 | 2025-11-23 |  |  |  | TRUE
Nestaan Holland B.V. | Nestaan SQ483/28 | Nestaan SQ483/28 d < 80 mm | 1.1.2.5 | 0 | 0.079 | 0.027 |  |  |  | 2021-11-23 | 2025-11-23 |  |  |  | TRUE
Nestaan Holland B.V. | Nestaan SQ483/28 | Nestaan SQ483/28 d ≥ 120 mm | 1.1.2.5 | 0.12 | 0.4 | 0.025 |  |  |  | 2021-11-23 | 2025-11-23 |  |  |  | TRUE
PCC Prodex | Ekoprodur S0310 | Ekoprodur S0310 | 1.1.2.5 | 0.03 | 0.3 | 0.04 |  |  |  | 2022-12-06 | 2026-12-06 |  |  |  | TRUE
PCC Prodex | Ekoprodur S0310/E | Ekoprodur S0310/E | 1.1.2.5 | 0.03 | 0.3 | 0.04 |  |  |  | 2022-12-06 | 2026-12-06 |  |  |  | TRUE
PCC Prodex | Ekoprodur S0329 | Ekoprodur S0329 (v2022) (130 ≤ d ≤ 300) | 1.1.2.5 | 0.13 | 0.3 | 0.027 |  |  |  | 2022-12-06 | 2026-12-06 |  |  |  | TRUE
PCC Prodex | Ekoprodur S0329 | Ekoprodur S0329 (v2022) (30 ≤ d ≤ 84) | 1.1.2.5 | 0.03 | 0.084 | 0.03 |  |  |  | 2022-12-06 | 2026-12-06 |  |  |  | TRUE
PCC Prodex | Ekoprodur S0329 | Ekoprodur S0329 (v2022) (85 ≤ d ≤ 129) | 1.1.2.5 | 0.085 | 0.129 | 0.028 |  |  |  | 2022-12-06 | 2026-12-06 |  |  |  | TRUE
PCC Prodex | EKOPRODUR S0329 | EKOPRODUR S0329 80 ≤ d < 120 mm | 1.1.2.5 | 0.08 | 0.119 | 0.027 |  |  |  | 2017-10-31 | 2021-03-22 | ➥ | ➥ |  | TRUE
PCC Prodex | EKOPRODUR S0329 | EKOPRODUR S0329 80 ≤ d < 120 mm (v2021) | 1.1.2.5 | 0.08 | 0.119 | 0.029 |  |  |  | 2021-03-23 | 2021-10-31 | ➥ | ➥ |  | TRUE
PCC Prodex | EKOPRODUR S0329 | EKOPRODUR S0329 d < 80 mm | 1.1.2.5 | 0 | 0.079 | 0.028 |  |  |  | 2017-10-31 | 2021-03-22 | ➥ | ➥ |  | TRUE
PCC Prodex | EKOPRODUR S0329 | EKOPRODUR S0329 d < 80 mm (v2021) | 1.1.2.5 | 0 | 0.079 | 0.03 |  |  |  | 2021-03-23 | 2021-10-31 | ➥ | ➥ |  | TRUE
PCC Prodex | EKOPRODUR S0329 | EKOPRODUR S0329 d > 120 mm | 1.1.2.5 | 0.12 | 0.4 | 0.026 |  |  |  | 2017-10-31 | 2021-03-22 | ➥ | ➥ |  | TRUE
PCC Prodex | EKOPRODUR S0329 | EKOPRODUR S0329 d > 120 mm (v2021) | 1.1.2.5 | 0.12 | 0.4 | 0.028 |  |  |  | 2021-03-23 | 2021-10-31 | ➥ | ➥ |  | TRUE
PCC Prodex | EKOPRODUR S0329W | EKOPRODUR S0329W 80 ≤ d < 120 mm | 1.1.2.5 | 0.08 | 0.119 | 0.027 |  |  |  | 2017-10-31 | 2021-03-22 | ➥ | ➥ |  | TRUE
PCC Prodex | EKOPRODUR S0329W | EKOPRODUR S0329W 80 ≤ d < 120 mm (v2021) | 1.1.2.5 | 0.08 | 0.119 | 0.029 |  |  |  | 2021-03-23 | 2021-10-31 | ➥ | ➥ |  | TRUE
PCC Prodex | EKOPRODUR S0329W | EKOPRODUR S0329W d < 80 mm | 1.1.2.5 | 0 | 0.079 | 0.028 |  |  |  | 2017-10-31 | 2021-03-22 | ➥ | ➥ |  | TRUE
PCC Prodex | EKOPRODUR S0329W | EKOPRODUR S0329W d < 80 mm (v2021) | 1.1.2.5 | 0 | 0.079 | 0.03 |  |  |  | 2021-03-23 | 2021-10-31 | ➥ | ➥ |  | TRUE
PCC Prodex | EKOPRODUR S0329W | EKOPRODUR S0329W d ≥ 120 mm | 1.1.2.5 | 0.12 | 0.4 | 0.026 |  |  |  | 2017-10-31 | 2021-03-22 | ➥ | ➥ |  | TRUE
PCC Prodex | EKOPRODUR S0329W | EKOPRODUR S0329W d ≥ 120 mm (v2021) | 1.1.2.5 | 0.12 | 0.4 | 0.028 |  |  |  | 2021-03-23 | 2021-10-31 | ➥ | ➥ |  | TRUE
PCC Prodex | Ekoprodur S0340FL | Ekoprodur S0340FL (v2022) (120 ≤ d ≤ 300) | 1.1.2.5 | 0.12 | 0.3 | 0.026 |  |  |  | 2022-12-06 | 2026-12-06 |  |  |  | TRUE
PCC Prodex | Ekoprodur S0340FL | Ekoprodur S0340FL (v2022) (20 ≤ d ≤ 74) | 1.1.2.5 | 0.03 | 0.074 | 0.028 |  |  |  | 2022-12-06 | 2026-12-06 |  |  |  | TRUE
PCC Prodex | Ekoprodur S0340FL | Ekoprodur S0340FL (v2022) (75 ≤ d ≤ 119) | 1.1.2.5 | 0.075 | 0.119 | 0.027 |  |  |  | 2022-12-06 | 2026-12-06 |  |  |  | TRUE
PCC Prodex | Ekoprodur S0340FL | Ekoprodur S0340FL, 80 mm ≤ d < 120 | 1.1.2.5 | 0.08 | 0.119 | 0.027 |  |  |  | 2021-05-18 | 2022-12-05 |  |  |  | TRUE
PCC Prodex | Ekoprodur S0340FL | Ekoprodur S0340FL, d < 80mm | 1.1.2.5 | 0.02 | 0.079 | 0.029 |  |  |  | 2021-05-18 | 2022-12-05 |  |  |  | TRUE
PCC Prodex | Ekoprodur S0340FL | Ekoprodur S0340FL, d ≥ 120mm | 1.1.2.5 | 0.12 | 0.3 | 0.026 |  |  |  | 2021-05-18 | 2022-12-05 |  |  |  | TRUE
PLIXXENT B.V. | PLIXXOPOL SF 640079 | PLIXXOPOL SF 640079 d>=120mm | 1.1.2.5 | 0.12 | 0.4 | 0.027 |  |  |  | 2021-07-31 | 2025-07-31 |  |  |  | TRUE
PLIXXENT B.V. | PLIXXOPOL SF 640079 | PLIXXOPOL SF 640079 d<80mm | 1.1.2.5 | 0 | 0.079 | 0.028 |  |  |  | 2021-07-31 | 2025-07-31 |  |  |  | TRUE
PLIXXENT B.V. | PLIXXOPOL SF 640079 | PLIXXOPOL SF 640079 d>=80mm en d<120mm | 1.1.2.5 | 0.08 | 0.119 | 0.028 |  |  |  | 2021-07-31 | 2025-07-31 |  |  |  | TRUE |  | X
PLIXXENT B.V. | PLIXXOPOL SF 640080 | PLIXXOPOL SF 640080 d>=120mm | 1.1.2.5 | 0.12 | 0.4 | 0.028 |  |  |  | 2021-07-31 | 2025-07-31 |  |  |  | TRUE
PLIXXENT B.V. | PLIXXOPOL SF 640080 | PLIXXOPOL SF 640080 d<80mm | 1.1.2.5 | 0 | 0.079 | 0.028 |  |  |  | 2021-07-31 | 2025-07-31 |  |  |  | TRUE
PLIXXENT B.V. | PLIXXOPOL SF 640080 | PLIXXOPOL SF 640080 d>=80mm en d<120mm | 1.1.2.5 | 0.08 | 0.119 | 0.029 |  |  |  | 2021-07-31 | 2025-07-31 |  |  |  | TRUE
PLIXXENT B.V. | PLIXXOPOL SF 640100 | PLIXXOPOL SF 640100 d>=120mm | 1.1.2.5 | 0.12 | 0.4 | 0.025 |  |  |  | 2021-07-31 | 2025-07-31 |  |  |  | TRUE
PLIXXENT B.V. | PLIXXOPOL SF 640100 | PLIXXOPOL SF 640100 d<80mm | 1.1.2.5 | 0 | 0.079 | 0.025 |  |  |  | 2021-07-31 | 2025-07-31 |  |  |  | TRUE
PLIXXENT B.V. | PLIXXOPOL SF 640100 | PLIXXOPOL SF 640100 d>=80mm en d<120mm | 1.1.2.5 | 0.08 | 0.119 | 0.025 |  |  |  | 2021-07-31 | 2025-07-31 |  |  |  | TRUE
PURFoam Plus | Purfoam | Purfoam | 1.1.2.6 | 0 | 1 | 0.028 |  |  |  | 2011-01-19 | 2015-01-19 |  |  |  | FALSE
Purinova | Purios ET | Purios ET | 1.1.2.5 | 0.06 | 0.4 | 0.038 |  |  |  | 2017-08-31 | 2021-03-22 |  |  |  | TRUE
Purinova | Purios ET | Purios ET v2021 | 1.1.2.5 | 0.06 | 0.4 | 0.04 |  |  |  | 2021-03-23 | 2025-09-01 |  |  |  | TRUE
Purinova | Purios FR | Purios FR | 1.1.2.5 | 0.06 | 0.4 | 0.036 |  |  |  | 2017-08-31 | 2021-03-22 |  |  |  | TRUE
Purinova | Purios FR | Purios FR v2021 | 1.1.2.5 | 0.06 | 0.4 | 0.038 |  |  |  | 2021-03-23 | 2025-09-01 |  |  |  | TRUE
Purinova | Purios H | Purios H 120 ≤ d ≤125 mm v2021-b | 1.1.2.5 | 0.12 | 0.125 | 0.028 |  |  |  | 2021-08-23 | 2025-08-23 |  |  |  | TRUE
Purinova | Purios H | Purios H 40 ≤ d < 80 mm v2021-b | 1.1.2.5 | 0.04 | 0.079 | 0.03 |  |  |  | 2021-08-23 | 2025-08-23 |  |  |  | TRUE
Purinova | Purios H | Purios H 80 ≤ d < 120 mm v2021-b | 1.1.2.5 | 0.08 | 0.119 | 0.029 |  |  |  | 2021-08-23 | 2025-08-23 |  |  |  | TRUE
Purinova | Purios H | Purios H 80 ≤ d ≤ 120 mm | 1.1.2.5 | 0.08 | 0.119 | 0.027 |  |  |  | 2017-08-31 | 2021-03-22 |  |  |  | TRUE
Purinova | Purios H | Purios H 80 ≤ d ≤ 120 mm v2021 | 1.1.2.5 | 0.08 | 0.119 | 0.029 |  |  |  | 2021-03-23 | 2021-08-23 |  |  |  | TRUE
Purinova | Purios H | Purios H d < 80 mm | 1.1.2.5 | 0 | 0.079 | 0.028 |  |  |  | 2017-08-31 | 2021-03-22 |  |  |  | TRUE
Purinova | Purios H | Purios H d < 80 mm v2021 | 1.1.2.5 | 0 | 0.079 | 0.03 |  |  |  | 2021-03-23 | 2021-08-23 |  |  |  | TRUE
Purinova | Purios H | Purios H d > 120 mm | 1.1.2.5 | 0.12 | 0.4 | 0.026 |  |  |  | 2017-08-31 | 2021-03-22 |  |  |  | TRUE
Purinova | Purios H | Purios H d > 120 mm v2021 | 1.1.2.5 | 0.12 | 0.4 | 0.028 |  |  |  | 2021-03-23 | 2021-08-23 |  |  |  | TRUE
Purinova | Purios HF | Purios HF 120 ≤ d ≤125 mm v2021-b | 1.1.2.5 | 0.12 | 0.125 | 0.028 |  |  |  | 2021-08-23 | 2025-08-23 |  |  |  | TRUE
Purinova | Purios HF | Purios HF 40 ≤ d < 80 mm v2021-b | 1.1.2.5 | 0.04 | 0.079 | 0.03 |  |  |  | 2021-08-23 | 2025-08-23 |  |  |  | TRUE
Purinova | Purios HF | Purios HF 80 ≤ d < 120 mm v2021-b | 1.1.2.5 | 0.08 | 0.119 | 0.029 |  |  |  | 2021-08-23 | 2025-08-23 |  |  |  | TRUE
Purinova | Purios HF | Purios HF 80 ≤ d ≤ 120 mm | 1.1.2.5 | 0.08 | 0.119 | 0.027 |  |  |  | 2017-08-31 | 2021-03-22 |  |  |  | TRUE
Purinova | Purios HF | Purios HF 80 ≤ d ≤ 120 mm v2021 | 1.1.2.5 | 0.08 | 0.119 | 0.029 |  |  |  | 2021-03-23 | 2021-08-23 |  |  |  | TRUE
Purinova | Purios HF | Purios HF d < 80 mm | 1.1.2.5 | 0 | 0.079 | 0.028 |  |  |  | 2017-08-31 | 2021-03-22 |  |  |  | TRUE
Purinova | Purios HF | Purios HF d < 80 mm v2021 | 1.1.2.5 | 0 | 0.079 | 0.03 |  |  |  | 2021-03-23 | 2021-08-23 |  |  |  | TRUE
Purinova | Purios HF | Purios HF d > 120 mm | 1.1.2.5 | 0.12 | 0.4 | 0.026 |  |  |  | 2017-08-31 | 2021-03-22 |  |  |  | TRUE
Purinova | Purios HF | Purios HF d > 120 mm v2021 | 1.1.2.5 | 0.12 | 0.4 | 0.028 |  |  |  | 2021-03-23 | 2021-08-23 |  |  |  | TRUE
Purinova | Purios HR | Purios HR 120 ≤ d ≤125 mm v2021-b | 1.1.2.5 | 0.12 | 0.125 | 0.028 |  |  |  | 2021-08-23 | 2025-08-23 |  |  |  | TRUE
Purinova | Purios HR | Purios HR 40 ≤ d < 80 mm v2021-b | 1.1.2.5 | 0.04 | 0.079 | 0.03 |  |  |  | 2021-08-23 | 2025-08-23 |  |  |  | TRUE
Purinova | Purios HR | Purios HR 80 ≤ d < 120 mm v2021-b | 1.1.2.5 | 0.08 | 0.119 | 0.029 |  |  |  | 2021-08-23 | 2025-08-23 |  |  |  | TRUE
Purinova | Purios HR | Purios HR 80 ≤ d ≤ 120 mm | 1.1.2.5 | 0.08 | 0.119 | 0.027 |  |  |  | 2017-08-31 | 2021-03-22 |  |  |  | TRUE
Purinova | Purios HR | Purios HR 80 ≤ d ≤ 120 mm v2021 | 1.1.2.5 | 0.08 | 0.119 | 0.029 |  |  |  | 2021-03-23 | 2021-08-23 |  |  |  | TRUE
Purinova | Purios HR | Purios HR d < 80 mm | 1.1.2.5 | 0 | 0.079 | 0.028 |  |  |  | 2017-08-31 | 2021-03-22 |  |  |  | TRUE
Purinova | Purios HR | Purios HR d < 80 mm v2021 | 1.1.2.5 | 0 | 0.079 | 0.03 |  |  |  | 2021-03-23 | 2021-08-23 |  |  |  | TRUE
Purinova | Purios HR | Purios HR d > 120 mm | 1.1.2.5 | 0.12 | 0.4 | 0.026 |  |  |  | 2017-08-31 | 2021-03-22 |  |  |  | TRUE
Purinova | Purios HR | Purios HR d > 120 mm v2021 | 1.1.2.5 | 0.12 | 0.4 | 0.028 |  |  |  | 2021-03-23 | 2021-08-31 |  |  |  | TRUE
Purinova Sp. z o. o. | Purios E | Purios E | 1.1.2.5 | 0.06 | 0.4 | 0.04 |  |  |  | 2019-07-02 | 2021-03-22 | ➥ | ➥ |  | TRUE
Purinova Sp. z o. o. | Purios E | Purios E v2021 | 1.1.2.5 | 0.06 | 0.4 | 0.042 |  |  |  | 2021-03-23 | 2023-07-02 | ➥ | ➥ |  | TRUE
Purinova Sp. z o. o. | Purios HF/O | Purios HF/O 80 ≤ d ≤ 120 mm | 1.1.2.5 | 0.08 | 0.119 | 0.027 |  |  |  | 2019-07-02 | 2021-03-22 |  | ➥ |  | TRUE
Purinova Sp. z o. o. | Purios HF/O | Purios HF/O 80 ≤ d ≤ 120 mm v2021 | 1.1.2.5 | 0.08 | 0.119 | 0.029 |  |  |  | 2021-03-23 | 2023-07-02 |  | ➥ |  | TRUE
Purinova Sp. z o. o. | Purios HF/O | Purios HF/O d < 80 mm | 1.1.2.5 | 0 | 0.079 | 0.028 |  |  |  | 2019-07-02 | 2021-03-22 |  | ➥ |  | TRUE
Purinova Sp. z o. o. | Purios HF/O | Purios HF/O d < 80 mm v2021 | 1.1.2.5 | 0 | 0.079 | 0.03 |  |  |  | 2021-03-23 | 2023-07-02 |  | ➥ |  | TRUE
Purinova Sp. z o. o. | Purios HF/O | Purios HF/O d > 120 mm | 1.1.2.5 | 0.12 | 0.4 | 0.026 |  |  |  | 2019-07-02 | 2021-03-22 |  | ➥ |  | TRUE
Purinova Sp. z o. o. | Purios HF/O | Purios HF/O d > 120 mm v2021 | 1.1.2.5 | 0.12 | 0.4 | 0.028 |  |  |  | 2021-03-23 | 2023-07-02 |  | ➥ |  | TRUE
Purinova Sp. z o. o. | Purios HO | Purios HO 80 ≤ d ≤ 120 mm | 1.1.2.5 | 0.08 | 0.119 | 0.027 |  |  |  | 2019-07-02 | 2021-03-22 |  | ➥ |  | TRUE
Purinova Sp. z o. o. | Purios HO | Purios HO 80 ≤ d ≤ 120 mm v2021 | 1.1.2.5 | 0.08 | 0.119 | 0.029 |  |  |  | 2021-03-23 | 2023-07-02 |  | ➥ |  | TRUE
Purinova Sp. z o. o. | Purios HO | Purios HO d < 80 mm | 1.1.2.5 | 0 | 0.079 | 0.028 |  |  |  | 2019-07-02 | 2021-03-22 |  | ➥ |  | TRUE
Purinova Sp. z o. o. | Purios HO | Purios HO d < 80 mm v2021 | 1.1.2.5 | 0 | 0.079 | 0.03 |  |  |  | 2021-03-23 | 2023-07-02 |  | ➥ |  | TRUE
Purinova Sp. z o. o. | Purios HO | Purios HO d > 120 mm | 1.1.2.5 | 0.12 | 0.4 | 0.026 |  |  |  | 2019-07-02 | 2021-03-22 |  | ➥ |  | TRUE
Purinova Sp. z o. o. | Purios HO | Purios HO d > 120 mm v2021 | 1.1.2.5 | 0.12 | 0.4 | 0.028 |  |  |  | 2021-03-23 | 2023-07-02 |  | ➥ |  | TRUE
Purmix | PX-SPRAY 421 | PX-SPRAY 421 (<80mm) | 1.1.2.5 | 0.02 | 0.079 | 0.027 |  |  |  | 2021-01-25 | 2025-01-25 |  |  |  | FALSE
Purmix | PX-SPRAY 421 | PX-SPRAY 421 (>=120mm) | 1.1.2.5 | 0.12 | 0.2 | 0.025 |  |  |  | 2021-01-25 | 2025-01-25 |  |  |  | FALSE
Purmix | PX-SPRAY 421 | PX-SPRAY 421 (80mm - 119mm) | 1.1.2.5 | 0.08 | 0.119 | 0.026 |  |  |  | 2021-01-25 | 2025-01-25 |  |  |  | FALSE
Recycork | granulé d'isolation en liège récyclé 0,5 - 6mm Gerecycleerde Kurkisolatiekorrels 0,5 - 6mm | Recycork 6 mm | 1.1.2.11 | 0.05 | 0.5 | 0.047 |  |  |  | 2021-06-14 | 2025-06-14 | ➥ | ➥ |  | FALSE
Recycork | granulé d'isolation en liège récyclé 9mm Gerecycleerde kurkisolatiekorrels 9mm | Recycork 9 mm | 1.1.2.11 | 0.05 | 0.5 | 0.049 |  |  |  | 2021-06-14 | 2025-06-14 | ➥ | ➥ |  | FALSE
Recycork - De Vlaspit | Recycork 6 | Recycork granulés d'isolation en liège (0,5-6mm) Recycork kurkisolatiekorrels (0,5-6mm) | 1.1.2.20 | 0.05 | 0.5 | 0.043 |  |  |  | 2012-10-02 | 2020-10-02 | ➥ |  |  | FALSE
Rockwool | Laine de roche à insuffler 002.005 Inblaaswol 002.005 | Laine de roche à insuffler 002.005 v2021 Inblaaswol 002.005 v2021 | 1.1.2.1 | 0.04 | 0.1 | 0.039 |  |  |  | 2021-03-23 | 2023-04-22 | ➥ | ➥ |  | TRUE
Rockwool | Laine de roche à insuffler 002.005 Inblaaswol 002.005 | Laine de roche à insuffler 002.005 Inblaaswol 002.005 | 1.1.2.1 | 0.04 | 0.1 | 0.037 |  |  |  | 2015-04-22 | 2021-03-22 | ➥ |  |  | TRUE |  | X
Sapac P-R | SapacFoam 30 SR F B3 | SapacFoam 30 SR F B3 | 1.1.2.5 | 0.12 | 0.4 | 0.03 |  |  |  | 2018-03-28 | 2021-03-22 |  |  |  | TRUE
Sapac P-R | SapacFoam 30 SR F B3 | SapacFoam 30 SR F B3 (v2021) | 1.1.2.5 | 0.12 | 0.4 | 0.031 |  |  |  | 2021-03-23 | 2022-03-28 |  |  |  | TRUE
SDP Innovation | SDPspray RD 2136 | RD 2136 0<d<8cm | 1.1.2.5 | 0 | 0.079 | 0.028 |  |  |  | 2015-10-13 | 2019-11-04 |  |  |  | TRUE
SDP Innovation | SDPspray RD 2136 | RD 2136 0<d<8cm | 1.1.2.5 | 0 | 0.08 | 0.028 |  |  |  | 2011-11-04 | 2015-10-12 |  |  |  | FALSE
SDP Innovation | SDPspray RD 2136 | RD 2136 8cm<d<12cm | 1.1.2.5 | 0.08 | 0.119 | 0.027 |  |  |  | 2015-10-13 | 2019-11-04 |  |  |  | TRUE
SDP Innovation | SDPspray RD 2136 | RD 2136 d>12cm | 1.1.2.5 | 0.12 | 0.4 | 0.026 |  |  |  | 2015-10-13 | 2019-11-04 |  |  |  | TRUE
Soprema | Univercell | Univer-project | 1.1.2.10 | 0.03 | 0.2 | 0.041 |  |  |  | 2011-10-06 | 2015-10-12 |  |  |  | FALSE
Soprema | Univercell | Univer-projection | 1.1.2.10 | 0.03 | 0.2 | 0.041 |  |  |  | 2015-10-13 | 2021-03-22 |  |  |  | FALSE
Soprema | Univercell | Univer-projection (v2021) | 1.1.2.10 | 0.03 | 0.2 | 0.044 |  |  |  | 2021-03-23 | 2023-10-13 |  |  |  | FALSE
Soprema | Univercell | Univer-soufl | 1.1.2.10 | 0.05 | 0.45 | 0.04 |  |  |  | 2011-10-06 | 2015-10-12 |  |  |  | FALSE
Soprema | Univercell | Univer-souflage | 1.1.2.10 | 0.05 | 0.45 | 0.039 |  |  |  | 2015-10-13 | 2021-03-22 |  |  |  | FALSE
Soprema | Univercell | Univer-souflage (v2021) | 1.1.2.10 | 0.05 | 0.45 | 0.041 |  |  |  | 2021-03-23 | 2023-10-13 |  |  |  | FALSE
Soudal | Soudafoam MAXTWO HFO | Soudafoam MAXTWO HFO | 1.1.2.5 | 0.08 | 0.12 | 0.028 |  |  |  | 2021-01-04 | 2025-01-04 |  |  |  | TRUE
Soudal | Soudafoam SPF | Soudafoam SPF, 80 mm ≤ d < 120 mm | 1.1.2.5 | 0.08 | 0.119 | 0.026 |  |  |  | 2014-07-11 | 2015-12-10 |  |  |  | FALSE
Soudal | Soudafoam SPF | Soudafoam SPF, 80 mm ≤ d < 120 mm | 1.1.2.5 | 0.08 | 0.119 | 0.026 |  |  |  | 2015-12-11 | 2023-10-23 |  |  |  | TRUE |  | X
Soudal | Soudafoam SPF | Soudafoam SPF, d < 80 mm | 1.1.2.5 | 0 | 0.079 | 0.028 |  |  |  | 2014-07-11 | 2015-12-10 |  |  |  | FALSE
Soudal | Soudafoam SPF | Soudafoam SPF, d < 80 mm | 1.1.2.5 | 0 | 0.079 | 0.027 |  |  |  | 2015-12-11 | 2023-10-23 |  |  |  | TRUE
Soudal | Soudafoam SPF | Soudafoam SPF, d ≥ 120 mm | 1.1.2.5 | 0.12 | 0.4 | 0.025 |  |  |  | 2015-12-11 | 2023-10-23 |  |  |  | TRUE |  | X
Soudal | Soudafoam SPF | Soudafoam SPF, d ≥ 120 mm | 1.1.2.5 | 0.12 | 0.4 | 0.025 |  |  |  | 2014-07-11 | 2015-12-10 |  |  |  | FALSE
Soudal | Soudafoam SPF o3 | Soudafoam SPF o3 | 1.1.2.5 | 0 | 0.4 | 0.038 |  |  |  | 2016-05-19 | 2024-12-31 |  |  |  | TRUE
Soudal NV | Soudafoam SPF LP12 | Soudafoam SPF LP12 | 1.1.2.5 | 0 | 0.08 | 0.028 |  |  |  | 2018-12-04 | 2021-03-12 |  |  |  | TRUE
Soudal NV | Soudafoam SPF LP12-R | Soudafoam SPF LP12-R | 1.1.2.5 | 0 | 0.08 | 0.028 |  |  |  | 2018-12-04 | 2021-03-12 |  |  |  | TRUE
Soudal NV | Soudafoam SPF o2 | SPF o2 | 1.1.2.5 | 0 | 0.4 | 0.037 |  |  |  | 2022-03-12 | 2026-03-12 |  |  |  | TRUE
Soudal NV | Soudafoam SPF o4 | SPF o4 | 1.1.2.5 | 0 | 0.4 | 0.037 |  |  |  | 2022-03-12 | 2026-03-12 |  |  |  | TRUE
Soudal NV | Soudafoam SPF W11 | Soudafoam SPF W11 | 1.1.2.5 | 0 | 0.4 | 0.024 |  |  |  | 2019-08-19 | 2023-08-19 |  |  |  | TRUE
Soudal NV | Soudafoam SPF W11 | Soudafoam SPF W11, 80 mm ≤ d< 120 mm | 1.1.2.5 | 0.08 | 0.119 | 0.025 |  |  |  | 2018-12-04 | 2019-08-07 |  |  |  | TRUE
Soudal NV | Soudafoam SPF W11 | Soudafoam SPF W11, d < 80 mm | 1.1.2.5 | 0 | 0.0079 | 0.026 |  |  |  | 2018-12-04 | 2019-08-07 |  |  |  | TRUE
Soudal NV | Soudafoam SPF W11 | Soudafoam SPF W11, d ≥ 120 mm | 1.1.2.5 | 0.12 | 0.4 | 0.024 |  |  |  | 2018-12-04 | 2019-08-07 |  |  |  | TRUE
Stassen Stro | botte de paille Stassen strobaal Stassen | botte de paille Stassen (v2021) strobaal Stassen (v2021) | 1.1.2.11 | 0.38 | 0.38 | 0.072 |  |  |  | 2021-03-23 | 2022-01-19 |  |  |  | FALSE
Stassen Stro | botte de paille Stassen strobaal Stassen | botte de paille Stassen strobaal Stassen | 1.1.2.11 | 0.38 | 0.38 | 0.06 |  |  |  | 2012-12-06 | 2016-12-06 |  |  |  | FALSE
Stassen Stro | botte de paille Stassen strobaal Stassen | botte de paille Stassen strobaal Stassen | 1.1.2.11 | 0.38 | 0.38 | 0.06 |  |  |  | 2018-01-19 | 2021-03-22 |  |  |  | FALSE
Steico | Steico zell isolation insufflée Steico zell inblaasvlokken | Steico zell | 1.1.2.11 | 0.1 | 0.5 | 0.038 |  |  |  | 2019-02-01 | 2021-03-22 | ➥ | ➥ |  | TRUE
Steico | Steico zell isolation insufflée Steico zell inblaasvlokken | Steico zell (v2021) | 1.1.2.11 | 0.1 | 0.5 | 0.04 |  |  |  | 2021-03-23 | 2023-02-01 | ➥ | ➥ |  | TRUE
Synthesia Internacional | Poliuretan Spray S-383 HFO | Poliuretan Spray S-383 HFO, 80mm ≤ d < 120 mm | 1.1.2.5 | 0.08 | 0.119 | 0.026 |  |  |  | 2018-03-02 | 2021-03-12 |  | ➥ |  | TRUE
Synthesia Internacional | Poliuretan Spray S-383 HFO | Poliuretan Spray S-383 HFO, d ≥ 120 mm | 1.1.2.5 | 0.12 | 0.2 | 0.025 |  |  |  | 2018-03-02 | 2021-03-12 |  | ➥ |  | TRUE
Synthesia Internacional | Poliuretan Spray S-383 HFO | Poliuretan Spray S-383 HFO, d<80 mm | 1.1.2.5 | 0.025 | 0.079 | 0.028 |  |  |  | 2018-03-02 | 2021-03-12 |  | ➥ |  | TRUE
Synthesia Internacional | Poliuretan Spray S-383-TL | Poliuretan Spray S-383-TL, 80mm ≤ d < 120 mm | 1.1.2.5 | 0.08 | 0.119 | 0.027 |  |  |  | 2018-03-02 | 2021-03-12 |  | ➥ |  | TRUE |  |  | X
Synthesia Internacional | Poliuretan Spray S-383-TL | Poliuretan Spray S-383-TL, d ≥ 120 mm | 1.1.2.5 | 0.12 | 0.2 | 0.026 |  |  |  | 2018-03-02 | 2021-03-12 |  | ➥ |  | TRUE |  |  | X
Synthesia Internacional | Poliuretan Spray S-383-TL | Poliuretan Spray S-383-TL, d<80 mm | 1.1.2.5 | 0.025 | 0.079 | 0.028 |  |  |  | 2018-03-02 | 2021-03-12 |  | ➥ |  | TRUE |  |  | X
Synthesia Internacional | Poliuretan Spray S-383-TL | Poliuretan Spray S-383-TL_80≤ d <120 mm | 1.1.2.5 | 0.08 | 0.119 | 0.026 |  |  |  | 2014-03-21 | 2018-03-02 | ➥ | ➥ |  | FALSE
Synthesia Internacional | Poliuretan Spray S-383-TL | Poliuretan Spray S-383-TL_d<80 mm | 1.1.2.5 | 0 | 0.079 | 0.027 |  |  |  | 2014-03-21 | 2018-03-02 | ➥ | ➥ |  | FALSE
Synthesia Internacional | Poliuretan Spray S-383-TL | Poliuretan Spray S-383-TL_d≥ 120 mm | 1.1.2.5 | 0.12 | 0.4 | 0.025 |  |  |  | 2014-03-21 | 2018-03-02 | ➥ | ➥ |  | FALSE
Synthesia Internacional, SLU | Poliuretan Spray S-35RGB/ECO | Poliuretan Spray S-35RGB/ECO, 80mm ≤ d < 120 mm | 1.1.2.5 | 0.08 | 0.119 | 0.026 |  |  |  | 2018-05-23 | 2021-03-12 |  | ➥ |  | TRUE
Synthesia Internacional, SLU | Poliuretan Spray S-35RGB/ECO | Poliuretan Spray S-35RGB/ECO, d ≥ 120 mm | 1.1.2.5 | 0.12 | 0.2 | 0.025 |  |  |  | 2018-05-23 | 2021-03-12 |  | ➥ |  | TRUE
Synthesia Internacional, SLU | Poliuretan Spray S-35RGB/ECO | Poliuretan Spray S-35RGB/ECO, d<80 mm | 1.1.2.5 | 0.025 | 0.079 | 0.028 |  |  |  | 2018-05-23 | 2021-03-12 |  | ➥ |  | TRUE
Synthesia Technology Europe, S.L.U | Poliuretan Spray S-353E | Poliuretan Spray S-353E, 80mm ≤ d < 120 mm | 1.1.2.5 | 0.08 | 0.119 | 0.027 |  |  |  | 2018-09-04 | 2021-03-22 |  |  |  | TRUE |  |  | X
Synthesia Technology Europe, S.L.U | Poliuretan Spray S-353E | Poliuretan Spray S-353E, 80mm ≤ d < 120 mm (v2021) | 1.1.2.5 | 0.08 | 0.119 | 0.029 |  |  |  | 2021-03-23 | 2022-09-04 |  |  |  | TRUE |  |  | X
Synthesia Technology Europe, S.L.U | Poliuretan Spray S-353E | Poliuretan Spray S-353E, d ≥ 120 mm | 1.1.2.5 | 0.12 | 0.2 | 0.026 |  |  |  | 2018-09-04 | 2021-03-22 |  |  |  | TRUE |  |  | X
Synthesia Technology Europe, S.L.U | Poliuretan Spray S-353E | Poliuretan Spray S-353E, d ≥ 120 mm (v2021) | 1.1.2.5 | 0.12 | 0.2 | 0.028 |  |  |  | 2021-03-23 | 2022-09-04 |  |  |  | TRUE |  |  | X
Synthesia Technology Europe, S.L.U | Poliuretan Spray S-353E | Poliuretan Spray S-353E, d<80 mm | 1.1.2.5 | 0.025 | 0.079 | 0.028 |  |  |  | 2018-09-04 | 2021-03-22 |  |  |  | TRUE |  |  | X
Synthesia Technology Europe, S.L.U | Poliuretan Spray S-353E | Poliuretan Spray S-353E, d<80 mm (v2021) | 1.1.2.5 | 0.025 | 0.079 | 0.03 |  |  |  | 2021-03-23 | 2022-09-04 |  |  |  | TRUE |  |  | X
Synthesia Technology Europe, S.L.U | Poliuretan Spray S-35RGB/ECO | Poliuretan Spray S-35RGB/ECO, 80mm ≤ d < 120 mm | 1.1.2.5 | 0.08 | 0.119 | 0.026 |  |  |  | 2018-08-13 | 2021-03-22 |  | ➥ |  | TRUE
Synthesia Technology Europe, S.L.U | Poliuretan Spray S-35RGB/ECO | Poliuretan Spray S-35RGB/ECO, 80mm ≤ d < 120 mm (v2021) | 1.1.2.5 | 0.08 | 0.119 | 0.028 |  |  |  | 2021-03-23 | 2022-02-14 |  |  |  | TRUE
Synthesia Technology Europe, S.L.U | Poliuretan Spray S-35RGB/ECO | Poliuretan Spray S-35RGB/ECO, d ≥ 120 mm | 1.1.2.5 | 0.12 | 0.2 | 0.025 |  |  |  | 2018-08-13 | 2021-03-22 |  | ➥ |  | TRUE
Synthesia Technology Europe, S.L.U | Poliuretan Spray S-35RGB/ECO | Poliuretan Spray S-35RGB/ECO, d ≥ 120 mm (v2021) | 1.1.2.5 | 0.12 | 0.2 | 0.027 |  |  |  | 2021-03-23 | 2022-02-14 |  |  |  | TRUE
Synthesia Technology Europe, S.L.U | Poliuretan Spray S-35RGB/ECO | Poliuretan Spray S-35RGB/ECO, d<80 mm | 1.1.2.5 | 0.025 | 0.079 | 0.028 |  |  |  | 2018-08-13 | 2021-03-22 |  | ➥ |  | TRUE
Synthesia Technology Europe, S.L.U | Poliuretan Spray S-35RGB/ECO | Poliuretan Spray S-35RGB/ECO, d<80 mm (v2021) | 1.1.2.5 | 0.025 | 0.079 | 0.03 |  |  |  | 2021-03-23 | 2022-02-14 |  |  |  | TRUE
Synthesia Technology Europe, S.L.U | Poliuretan Spray S-35RGB/ECO, 80mm ≤ d < 120 mm (v2021-b) | Poliuretan Spray S-35RGB/ECO, 80mm ≤ d < 120 mm (v2021-b) | 1.1.2.5 | 0.08 | 0.119 | 0.026 |  |  |  | 2022-02-15 | 2026-02-15 |  |  |  | TRUE |  |  | X
Synthesia Technology Europe, S.L.U | Poliuretan Spray S-35RGB/ECO, d ≥ 120 mm (v2021-b) | Poliuretan Spray S-35RGB/ECO, d ≥ 120 mm (v2021-b) | 1.1.2.5 | 0.12 | 0.2 | 0.025 |  |  |  | 2022-02-15 | 2026-02-15 |  |  |  | TRUE |  |  | X
Synthesia Technology Europe, S.L.U | Poliuretan Spray S-35RGB/ECO, d<80 mm (v2021-b) | Poliuretan Spray S-35RGB/ECO, d<80 mm (v2021-b) | 1.1.2.5 | 0.025 | 0.079 | 0.028 |  |  |  | 2022-02-15 | 2026-02-15 |  |  |  | TRUE |  |  | X
Synthesia Technology Europe, S.L.U | Poliuretan Spray S-383 HFO | Poliuretan Spray S-383 HFO, 80mm ≤ d < 120 mm | 1.1.2.5 | 0.08 | 0.119 | 0.026 |  |  |  | 2018-08-13 | 2021-03-22 |  |  |  | TRUE
Synthesia Technology Europe, S.L.U | Poliuretan Spray S-383 HFO | Poliuretan Spray S-383 HFO, 80mm ≤ d < 120 mm (v2021) | 1.1.2.5 | 0.08 | 0.119 | 0.028 |  |  |  | 2021-03-23 | 2022-02-14 |  |  |  | TRUE
Synthesia Technology Europe, S.L.U | Poliuretan Spray S-383 HFO | Poliuretan Spray S-383 HFO, d ≥ 120 mm | 1.1.2.5 | 0.12 | 0.2 | 0.025 |  |  |  | 2018-08-13 | 2021-03-22 |  |  |  | TRUE
Synthesia Technology Europe, S.L.U | Poliuretan Spray S-383 HFO | Poliuretan Spray S-383 HFO, d ≥ 120 mm (v2021) | 1.1.2.5 | 0.12 | 0.2 | 0.027 |  |  |  | 2021-03-23 | 2022-02-14 |  |  |  | TRUE
Synthesia Technology Europe, S.L.U | Poliuretan Spray S-383 HFO | Poliuretan Spray S-383 HFO, d<80 mm | 1.1.2.5 | 0.025 | 0.079 | 0.028 |  |  |  | 2018-08-13 | 2021-03-22 |  |  |  | TRUE
Synthesia Technology Europe, S.L.U | Poliuretan Spray S-383 HFO | Poliuretan Spray S-383 HFO, d<80 mm (v2021) | 1.1.2.5 | 0.025 | 0.079 | 0.03 |  |  |  | 2021-03-23 | 2022-02-14 |  |  |  | TRUE
Synthesia Technology Europe, S.L.U | Poliuretan Spray S-383 HFO-S, 80mm ≤ d < 120 mm | Poliuretan Spray S-383 HFO-S, 80mm ≤ d < 120 mm | 1.1.2.5 | 0.08 | 0.119 | 0.026 |  |  |  | 2022-02-15 | 2026-02-15 |  |  |  | TRUE |  |  | X
Synthesia Technology Europe, S.L.U | Poliuretan Spray S-383 HFO-S, d ≥ 120 mm | Poliuretan Spray S-383 HFO-S, d ≥ 120 mm | 1.1.2.5 | 0.12 | 0.2 | 0.025 |  |  |  | 2022-02-15 | 2026-02-15 |  |  |  | TRUE |  |  | X
Synthesia Technology Europe, S.L.U | Poliuretan Spray S-383 HFO-S, d<80 mm | Poliuretan Spray S-383 HFO-S, d<80 mm | 1.1.2.5 | 0.025 | 0.079 | 0.028 |  |  |  | 2022-02-15 | 2026-02-15 |  |  |  | TRUE |  |  | X
Synthesia Technology Europe, S.L.U | Poliuretan Spray S-383 HFO-W, 80mm ≤ d < 120 mm | Poliuretan Spray S-383 HFO-W, 80mm ≤ d < 120 mm | 1.1.2.5 | 0.08 | 0.119 | 0.026 |  |  |  | 2022-02-15 | 2026-02-15 |  |  |  | TRUE |  |  | X
Synthesia Technology Europe, S.L.U | Poliuretan Spray S-383 HFO-W, d ≥ 120 mm | Poliuretan Spray S-383 HFO-W, d ≥ 120 mm | 1.1.2.5 | 0.12 | 0.2 | 0.025 |  |  |  | 2022-02-15 | 2026-02-15 |  |  |  | TRUE |  |  | X
Synthesia Technology Europe, S.L.U | Poliuretan Spray S-383 HFO-W, d<80 mm | Poliuretan Spray S-383 HFO-W, d<80 mm | 1.1.2.5 | 0.025 | 0.079 | 0.028 |  |  |  | 2022-02-15 | 2026-02-15 |  |  |  | TRUE |  |  | X
Synthesia Technology Europe, S.L.U | Poliuretan Spray S-383-TL | Poliuretan Spray S-383-TL, 80mm ≤ d < 120 mm | 1.1.2.5 | 0.08 | 0.119 | 0.027 |  |  |  | 2018-08-13 | 2021-03-22 |  |  |  | TRUE |  |  | X
Synthesia Technology Europe, S.L.U | Poliuretan Spray S-383-TL | Poliuretan Spray S-383-TL, 80mm ≤ d < 120 mm (v2021) | 1.1.2.5 | 0.08 | 0.119 | 0.029 |  |  |  | 2021-03-23 | 2022-08-13 |  |  |  | TRUE |  |  | X
Synthesia Technology Europe, S.L.U | Poliuretan Spray S-383-TL | Poliuretan Spray S-383-TL, d ≥ 120 mm | 1.1.2.5 | 0.12 | 0.2 | 0.026 |  |  |  | 2018-08-13 | 2021-03-22 |  |  |  | TRUE |  |  | X
Synthesia Technology Europe, S.L.U | Poliuretan Spray S-383-TL | Poliuretan Spray S-383-TL, d ≥ 120 mm (v2021) | 1.1.2.5 | 0.12 | 0.2 | 0.028 |  |  |  | 2021-03-23 | 2022-08-13 |  |  |  | TRUE |  |  | X
Synthesia Technology Europe, S.L.U | Poliuretan Spray S-383-TL | Poliuretan Spray S-383-TL, d<80 mm | 1.1.2.5 | 0.025 | 0.079 | 0.028 |  |  |  | 2018-08-13 | 2021-03-22 |  |  |  | TRUE |  |  | X
Synthesia Technology Europe, S.L.U | Poliuretan Spray S-383-TL | Poliuretan Spray S-383-TL, d<80 mm (v2021) | 1.1.2.5 | 0.025 | 0.079 | 0.03 |  |  |  | 2021-03-23 | 2022-08-13 |  |  |  | TRUE |  |  | X
Synthesia Technology Europe, S.L.U | Poliuretan Spray S-OC-008E | Poliuretan Spray S-OC-008E; 35 ≤ d ≥ 300 mm | 1.1.2.5 | 0.035 | 0.3 | 0.038 |  |  |  | 2018-08-13 | 2021-03-22 |  |  |  | TRUE |  |  | X
Synthesia Technology Europe, S.L.U | Poliuretan Spray S-OC-008E | Poliuretan Spray S-OC-008E; 35 ≤ d ≥ 300 mm (v2021) | 1.1.2.5 | 0.035 | 0.3 | 0.04 |  |  |  | 2021-03-23 | 2022-02-14 |  |  |  | TRUE |  |  | X
Synthesia Technology Europe, S.L.U | Poliuretan Spray S-OC-008E; 35 ≤ d ≤ 300 mm (v2021-b) | Poliuretan Spray S-OC-008E; 35 ≤ d ≤ 300 mm (v2021-b) | 1.1.2.5 | 0.035 | 0.3 | 0.038 |  |  |  | 2022-02-15 | 2026-02-15 |  |  |  | TRUE |  |  | X
Systemhouse | Systospray | US457W_80<=d<120 | 1.1.2.5 | 0.08 | 0.119 | 0.027 |  |  |  | 2011-10-06 | 2023-10-06 |  |  |  | FALSE
Systemhouse | Systospray | US457W_d<80 | 1.1.2.5 | 0 | 0.079 | 0.028 |  |  |  | 2011-10-06 | 2023-10-06 |  |  |  | FALSE
Systemhouse | Systospray | US457W_d>=120 | 1.1.2.5 | 0.12 | 0.4 | 0.026 |  |  |  | 2011-10-06 | 2023-10-06 |  |  |  | FALSE
Systemhouse | Systospray OS620 | Systospray OS620 | 1.1.2.5 | 0.04 | 0.4 | 0.038 |  |  |  | 2022-10-11 | 2026-10-11 |  |  |  | TRUE |  |  | X
Tecnofoam G-2008 | Tecnofoam G-2008 | Tecnofoam G-2008_v2020 | 1.1.2.5 | 0.08 | 0.12 | 0.041 |  |  |  | 2020-07-24 | 2024-07-24 |  | ➥ |  | TRUE
Tecnopol Sistemas | Technofoam G-2040 | Technofoam G-2040 80 mm ≤ d < 120 mm | 1.1.2.5 | 0.08 | 0.119 | 0.028 |  |  |  | 2014-07-08 | 2015-03-30 |  | ➥ |  | TRUE
Tecnopol Sistemas | Technofoam G-2040 | Technofoam G-2040 d < 80 mm | 1.1.2.5 | 0 | 0.079 | 0.028 |  |  |  | 2014-07-08 | 2015-03-30 |  | ➥ |  | TRUE
Tecnopol Sistemas | Technofoam G-2040 | Technofoam G-2040 d ≥ 120 mm | 1.1.2.5 | 0.12 | 0.4 | 0.027 |  |  |  | 2014-07-08 | 2015-03-30 |  | ➥ |  | TRUE
Tecnopol Sistemas | Tecnofoam G-2008 | Tecnofoam G-2008 80 mm ≤ d < 120 mm | 1.1.2.5 | 0.08 | 0.119 | 0.038 |  |  |  | 2015-11-12 | 2019-11-12 |  | ➥ |  | TRUE
Tecnopol Sistemas | Tecnofoam G-2008 | Tecnofoam G-2008 d < 80 mm | 1.1.2.5 | 0.05 | 0.079 | 0.038 |  |  |  | 2015-11-12 | 2019-11-12 |  | ➥ |  | TRUE
Tecnopol Sistemas | Tecnofoam G-2008 | Tecnofoam G-2008 d ≥ 120 mm | 1.1.2.5 | 0.12 | 0.14 | 0.038 |  |  |  | 2015-11-12 | 2019-11-12 |  | ➥ |  | TRUE
Tecnopol Sistemas | Tecnofoam G-2040 | Tecnofoam G-2040 80 mm ≤ d < 120 mm | 1.1.2.5 | 0.08 | 0.119 | 0.029 |  |  |  | 2015-03-31 | 2018-07-08 |  | ➥ |  | TRUE
Tecnopol Sistemas | Tecnofoam G-2040 | Tecnofoam G-2040 d < 80 mm | 1.1.2.5 | 0 | 0.079 | 0.029 |  |  |  | 2015-03-31 | 2018-07-08 |  | ➥ |  | TRUE
Tecnopol Sistemas | Tecnofoam G-2040 | Tecnofoam G-2040 d ≥ 120 mm | 1.1.2.5 | 0.12 | 0.4 | 0.029 |  |  |  | 2015-03-31 | 2018-07-08 |  | ➥ |  | TRUE
Tecnopol Sistemas | Tecnofoam G-2045 | Tecnofoam G-2045 80 mm ≤ d < 120 mm | 1.1.2.5 | 0.08 | 0.119 | 0.027 |  |  |  | 2017-01-26 | 2021-01-26 | ➥ | ➥ |  | TRUE
Tecnopol Sistemas | Tecnofoam G-2045 | Tecnofoam G-2045 d < 80 mm | 1.1.2.5 | 0 | 0.079 | 0.028 |  |  |  | 2017-01-26 | 2021-01-26 | ➥ | ➥ |  | TRUE
Tecnopol Sistemas | Tecnofoam G-2045 | Tecnofoam G-2045 d ≥ 120 mm | 1.1.2.5 | 0.12 | 0.4 | 0.026 |  |  |  | 2017-01-26 | 2021-01-26 | ➥ | ➥ |  | TRUE
Tecnopol Sistemas | TecnoFoam G-2050 | Tecnofoam G-2050 80 mm ≤ d < 120 mm | 1.1.2.5 | 0.08 | 0.119 | 0.029 |  |  |  | 2016-03-31 | 2020-03-31 |  |  |  | TRUE
Tecnopol Sistemas | TecnoFoam G-2050 | Tecnofoam G-2050 d < 80 mm | 1.1.2.5 | 0.05 | 0.079 | 0.029 |  |  |  | 2016-03-31 | 2020-03-31 |  |  |  | TRUE
Tecnopol Sistemas | TecnoFoam G-2050 | Tecnofoam G-2050 d ≥ 120 mm | 1.1.2.5 | 0.12 | 0.14 | 0.029 |  |  |  | 2016-03-31 | 2020-03-31 |  |  |  | TRUE
Thermotec | BEPS-T 90 R | BEPS-T 90 R | 1.1.2.4 | 0.045 | 0.2 | 0.046 |  |  |  | 2012-11-05 | 2020-11-05 | ➥ | ➥ |  | TRUE
Thermotec | BEPS-WD 100 R | BEPS-WD 100 R | 1.1.2.4 | 0.03 | 0.8 | 0.047 |  |  |  | 2012-11-05 | 2020-11-05 |  |  |  | TRUE
Thermotec | BEPS-WD 130 R | BEPS-WD 130 R | 1.1.2.4 | 0.02 | 2 | 0.05 |  |  |  | 2012-11-05 | 2020-11-05 | ➥ | ➥ |  | TRUE
Thermotec | BEPS-WD 70 N | BEPS-WD 70 N | 1.1.2.4 | 0.03 | 2 | 0.043 |  |  |  | 2012-11-05 | 2020-11-05 | ➥ | ➥ |  | TRUE
Thermowhite | Thermowhite | BEPS WD 100 R | 1.1.2.20 | 0.035 | 0.8 | 0.048 |  |  |  | 2016-04-07 | 2016-04-06 |  |  |  | TRUE
TPF | TPF SPRAY 10 | TPF SPRAY 10 (50 ≤ d ≤ 320) | 1.1.2.5 | 0.05 | 0.32 | 0.04 |  |  |  | 2022-03-12 | 2026-03-12 |  |  |  | TRUE
TPF | TPF SPRAY 20 | TPF SPRAY 20 (50 ≤ d ≤ 320) | 1.1.2.5 | 0.05 | 0.32 | 0.038 |  |  |  | 2022-03-12 | 2026-03-12 |  |  |  | TRUE
TPF | TPF SPRAY 40 | TPF SPRAY 40 (120 ≤ d ≤ 220) | 1.1.2.5 | 0.12 | 0.22 | 0.026 |  |  |  | 2022-03-12 | 2026-03-12 |  |  |  | TRUE
TPF | TPF SPRAY 40 | TPF SPRAY 40 (25 ≤ d ≤ 75) | 1.1.2.5 | 0.025 | 0.075 | 0.028 |  |  |  | 2022-03-12 | 2026-03-12 |  |  |  | TRUE
TPF | TPF SPRAY 40 | TPF SPRAY 40 (80 ≤ d ≤ 115) | 1.1.2.5 | 0.08 | 0.115 | 0.027 |  |  |  | 2022-03-12 | 2026-03-12 |  |  |  | TRUE
URSA | PULS'R 47 | PULS'R 47 | 1.1.2.1 | 0.095 | 0.705 | 0.047 |  |  |  | 2019-08-19 | 2021-03-22 |  |  |  | TRUE
URSA | PULS'R 47 | PULS'R 47 (v2021) | 1.1.2.1 | 0.095 | 0.705 | 0.05 |  |  |  | 2021-03-23 | 2023-08-19 |  |  |  | TRUE
URSA | PURE FLOC | PURE FLOC (Frame insulation) | 1.1.2.1 | 0.06 | 0.4 | 0.034 |  |  |  | 2019-08-19 | 2021-03-22 |  |  |  | TRUE
URSA | PURE FLOC | PURE FLOC (Frame insulation) (v2021) | 1.1.2.1 | 0.06 | 0.4 | 0.036 |  |  |  | 2021-03-23 | 2023-08-19 |  |  |  | TRUE
URSA | PURE FLOC KD | PURE FLOC KD | 1.1.2.1 | 0.06 | 0.4 | 0.034 |  |  |  | 2019-08-19 | 2021-03-22 |  |  |  | TRUE |  | X
URSA | PURE FLOC KD | PURE FLOC KD (v2021) | 1.1.2.1 | 0.06 | 0.4 | 0.036 |  |  |  | 2021-03-08 | 2023-08-19 |  |  |  | TRUE |  | X

## 1-2
Marque | Nom du produit | ID_produit | Classification produit | Gamme d'épaisseur |  | Masse volumique |  |  |  |  | Début de reconnaissance | Fin de reconnaissance |  | Lien web produit | Fiche explicative | CE | ATG/H | ATG | Keymark | Autres Marques
Merk | Productnaam | Product_ID | Product classificatie | Dikterange |  | Volumemassa |  |  |  |  | Begin erkenningstermijn | Einde erkenningstermijn | Weblink product |  | Toelichtingsfiche | CE | ATG/H | ATG | Keymark | Andere Merken
|  |  |  | min | max |  | lU,i | RU,i | lU,e | RU,e
|  |  |  | m | m | kg/m³ | W/m.K | m².K/W | W/m.K | m².K/W
BETON DE LOMME | CLIMASONO | 09 Argex Grand Format à coller 09 Groot Formaat te lijmen | 1.2.1.3 | 0.09 | 0.09 | 1030 | 0.34 |  |  |  | 2020-01-31 | 2024-01-31 |  |  |  | TRUE |  |  |  | BE1
BETON DE LOMME | CLIMASONO | 09 Argex Grand Format 09 Groot Formaat | 1.2.1.3 | 0.09 | 0.09 | 1030 | 0.34 |  |  |  | 2020-01-31 | 2024-01-31 |  |  |  | TRUE |  |  |  | BE1
BETON DE LOMME | CLIMASONO | 14 Argex Grand Format à coller 14 Groot Formaat te lijmen | 1.2.1.3 | 0.14 | 0.14 | 820 | 0.42 |  |  |  | 2020-01-31 | 2024-01-31 |  |  |  | TRUE |  |  |  | BE1
BETON DE LOMME | CLIMASONO | 14 Argex Grand Format 14 Groot Formaat | 1.2.1.3 | 0.14 | 0.14 | 820 | 0.42 |  |  |  | 2020-01-31 | 2024-01-31 |  |  |  | TRUE |  |  |  | BE1
BETON DE LOMME | CLIMASONO | 14 CREUX Argex 100% à coller 14 HOL Argex 100% te lijmen | 1.2.1.3 | 0.14 | 0.14 | 815 | 0.42 |  |  |  | 2020-01-31 | 2024-01-31 |  |  |  | TRUE |  |  |  | BE1
BETON DE LOMME | CLIMASONO | 14 CREUX Argex 100% 14 HOL Argex 100% | 1.2.1.3 | 0.14 | 0.14 | 815 | 0.42 |  |  |  | 2020-01-31 | 2024-01-31 |  |  |  | TRUE |  |  |  | BE1
BETON DE LOMME | CLIMASONO | 19 Argex Grand Format à coller 19 Groot Formaat te lijmen | 1.2.1.3 | 0.19 | 0.19 | 740 | 0.5 |  |  |  | 2020-01-31 | 2024-01-31 |  |  |  | TRUE |  |  |  | BE1
BETON DE LOMME | CLIMASONO | 19 Argex Grand Format 19 Groot Formaat | 1.2.1.3 | 0.19 | 0.19 | 751 | 0.49 |  |  |  | 2020-01-31 | 2024-01-31 |  |  |  | TRUE |  |  |  | BE1
BETON DE LOMME | CLIMASONO | 19 CREUX Argex 100% à coller 19 HOL Argex 100% te lijmen | 1.2.1.3 | 0.19 | 0.19 | 747 | 0.51 |  |  |  | 2020-01-31 | 2024-01-31 |  |  |  | TRUE |  |  |  | BE1
BETON DE LOMME | CLIMASONO | 19 CREUX Argex 100% 19 HOL Argex 100% | 1.2.1.3 | 0.19 | 0.19 | 747 | 0.51 |  |  |  | 2020-01-31 | 2024-01-31 |  |  |  | TRUE |  |  |  | BE1
BETON DE LOMME | CLIMASONO | 9 CREUX Argex 100% à coller 9 HOL Argex 100% te lijmen | 1.2.1.3 | 0.09 | 0.09 | 936 | 0.34 |  |  |  | 2020-01-31 | 2024-01-31 |  |  |  | TRUE |  |  |  | BE1
BETON DE LOMME | CLIMASONO | 9 CREUX Argex 100% 9 HOL Argex 100% | 1.2.1.3 | 0.09 | 0.09 | 936 | 0.34 |  |  |  | 2020-01-31 | 2024-01-31 |  |  |  | TRUE |  |  |  | BE1
Betopor® | Betopor® Pro et Plus Betopor® Pro en Plus | Betopor® Pro et Plus (v2021) Betopor® Pro en Plus (v2021) | 1.2.2.2 | 0.03 | 1 | 290 | 0.095 |  | 0.12 |  | 2021-03-23 | 2021-08-23 | ➥ |  |  | FALSE |  | X
Betopor® | Betopor® Pro et Plus Betopor® Pro en Plus | Betopor® Pro et Plus (v2021-b) Betopor® Pro en Plus (v2021-b) | 1.2.2.2 | 0.03 | 1 | 290 | 0.085 |  | 0.105 |  | 2021-08-23 | 2023-03-13 |  |  | ➥ | FALSE
Betopor® | Betopor® Pro et Plus Betopor® Pro en Plus | Betopor® Pro et Plus Betopor® Pro en Plus | 1.2.2.2 | 0.03 | 1 | 290 | 0.085 |  | 0.105 |  | 2019-03-13 | 2021-03-22 | ➥ |  |  | FALSE |  | X
Betopor® | Betopor® Silver HD | Betopor® Silver HD | 1.2.2.2 | 0.03 | 1 | 150 | 0.064 |  | 0.09 |  | 2015-03-13 | 2019-03-13 | ➥ |  |  | FALSE |  | X
Betopor® | Betopor® Silver LD | Betopor® Silver LD | 1.2.2.2 | 0.03 | 1 | 104 | 0.051 |  |  |  | 2019-10-23 | 2021-03-22 | ➥ |  |  | FALSE
Betopor® | Betopor® Silver LD | Betopor® Silver LD (v2021) | 1.2.2.2 | 0.03 | 1 | 104 | 0.057 |  |  |  | 2021-03-23 | 2021-11-17 | ➥ |  |  | FALSE
Betopor® | Betopor® Silver LD C60 | Betopor® Silver LD C60 | 1.2.2.2 | 0.03 | 1 | 70-85 | 0.051 |  |  |  | 2021-11-03 | 2025-11-03 | ➥ | ➥ | ➥ | FALSE
Carro-Bel | CEMMIX 300 | CEMMIX 300 | 1.2.2.2 | 0.03 | 10 | 385 | 0.12 |  |  |  | 2019-05-02 | 2021-03-22 | ➥ |  |  | FALSE
Carro-Bel | CEMMIX 300 | CEMMIX 300 (v2021) | 1.2.2.2 | 0.03 | 10 | 385 | 0.135 |  |  |  | 2021-03-23 | 2023-05-02 | ➥ |  | ➥ | FALSE
Carro-Bel | EPS Carro-Bel Iso-Bel 100 | EPS Carro-Bel Iso-Bel 100 | 1.2.2.2 | 0.03 | 10 | 111 | 0.055 |  | 0.085 |  | 2018-11-05 | 2021-03-22 | ➥ | ➥ |  | FALSE
Carro-Bel | EPS Carro-Bel Iso-Bel 100 | EPS Carro-Bel Iso-Bel 100 (v2021) | 1.2.2.2 | 0.03 | 10 | 111 | 0.061 |  | 0.095 |  | 2021-03-23 | 2022-11-05 | ➥ | ➥ | ➥ | FALSE
Carro-Bel | EPS Carro-Bel Iso-Bel 200 | EPS Carro-Bel Iso-Bel 200 | 1.2.2.2 | 0.03 | 10 | 200 | 0.066 |  | 0.1 |  | 2017-03-17 | 2021-03-17 | ➥ | ➥ |  | FALSE
Carro-Bel | EPS Carro-Bel Iso-Bel 50 FLEX | EPS Carro-Bel Iso-Bel 50 FLEX | 1.2.2.2 | 0.03 | 10 | 53 - 55 | 0.038 |  |  |  | 2021-07-31 | 2025-07-31 | ➥ | ➥ | ➥ | FALSE
Carro-Bel | EPS Carro-Bel Iso-Bel 90 | EPS Carro-Bel Iso-Bel 90 | 1.2.2.2 | 0.03 | 10 | 98 | 0.05 |  | 0.072 |  | 2020-03-16 | 2021-04-01 | ➥ | ➥ |  | FALSE
Carro-Bel | EPS Carro-Bel Iso-Bel 90 | EPS Carro-Bel Iso-Bel 90 (v2021) | 1.2.2.2 | 0.03 | 10 | 98 | 0.05 |  | 0.072 |  | 2021-04-02 | 2024-03-16 | ➥ | ➥ | ➥ | FALSE
Casters Isolatiebeton | Therm-I-Con | Therm-I-Con | 1.2.2.2 | 0 | 0.2 | 130 | 0.05 |  |  |  | 2016-01-14 | 2020-01-14 |  |  |  | FALSE
Casters Isolatiebeton | Therm-I-Con 180 | Therm-I-Con 180 | 1.2.2.2 | 0.04 | 0.5 | 96 | 0.043 |  |  |  | 2018-04-30 | 2021-03-12 |  |  |  | FALSE
Casters Isolatiebeton | Therm-I-Con Gold | Therm-I-Con Gold | 1.2.2.2 | 0.05 | 0.2 | 96 | 0.045 |  |  |  | 2016-03-31 | 2020-03-31 | ➥ |  |  | FALSE
Chanvribloc | Chanvribloc | Chanvribloc B15-B20 | 1.2.1.3 | 0.15 | 0.3 | 260-310 | 0.077 |  |  |  | 2018-04-30 | 2020-05-06 |  | ➥ |  | FALSE
Chanvribloc | Chanvribloc | Chanvribloc B15-B20 | 1.2.1.3 | 0.15 | 0.3 | 260-310 | 0.077 |  |  |  | 2014-04-18 | 2018-04-18 | ➥ | ➥ |  | FALSE
Cirkel | Porit | PP 2/0,35 240 009 | 1.2.1.4 | 0.24 | 0.24 | 300-350 | 0.095 |  |  |  | 2014-09-10 | 2018-09-10 | ➥ | ➥ |  | TRUE
Cirkel | Porit | PP 2/0,35 300 009 | 1.2.1.4 | 0.3 | 0.3 | 300-350 | 0.095 |  |  |  | 2014-09-10 | 2018-09-10 | ➥ | ➥ |  | TRUE
Cirkel | Porit | PP 2/0,35 365 008 | 1.2.1.4 | 0.365 | 0.365 | 300-350 | 0.085 |  |  |  | 2014-09-10 | 2018-09-10 | ➥ | ➥ |  | TRUE
Cirkel | Porit | PP 2/0,35 365 009 | 1.2.1.4 | 0.365 | 0.365 | 300-350 | 0.095 |  |  |  | 2014-09-10 | 2018-09-10 | ➥ | ➥ |  | TRUE
Cirkel | Porit | PP 2/0,35 425 008 | 1.2.1.4 | 0.425 | 0.425 | 300-350 | 0.085 |  |  |  | 2014-09-10 | 2018-09-10 | ➥ | ➥ |  | TRUE
Cirkel | Porit | PP 2/0,35 425 009 | 1.2.1.4 | 0.425 | 0.425 | 300-350 | 0.095 |  |  |  | 2014-09-10 | 2018-09-10 | ➥ | ➥ |  | TRUE
Cirkel | Porit | PP 2/0,35 480 008 | 1.2.1.4 | 0.48 | 0.48 | 300-350 | 0.085 |  |  |  | 2014-09-10 | 2018-09-10 | ➥ | ➥ |  | TRUE
Cirkel | Porit | PP 2/0,35 480 009 | 1.2.1.4 | 0.48 | 0.48 | 300-350 | 0.095 |  |  |  | 2014-09-10 | 2018-09-10 | ➥ | ➥ |  | TRUE
Cirkel | Porit | PP 2/0,40 200 010 | 1.2.1.4 | 0.2 | 0.2 | 350-400 | 0.105 |  |  |  | 2014-09-10 | 2018-09-10 | ➥ | ➥ |  | TRUE
Cirkel | Porit | PP 2/0,40 240 010 | 1.2.1.4 | 0.24 | 0.24 | 350-400 | 0.105 |  |  |  | 2014-09-10 | 2018-09-10 | ➥ | ➥ |  | TRUE
Cirkel | Porit | PP 2/0,40 300 010 | 1.2.1.4 | 0.3 | 0.3 | 350-400 | 0.105 |  |  |  | 2014-09-10 | 2018-09-10 | ➥ | ➥ |  | TRUE
Cirkel | Porit | PP 2/0,40 365 010 | 1.2.1.4 | 0.365 | 0.365 | 350-400 | 0.105 |  |  |  | 2014-09-10 | 2018-09-10 | ➥ | ➥ |  | TRUE
Cirkel | PORIT | PP 4/0,50 150 012 | 1.2.1.4 | 0.15 | 0.15 | 450-500 | 0.125 |  |  |  | 2017-02-07 | 2025-02-07 |  |  |  | TRUE
Cirkel | Porit | PP 4/0,50 200 012 | 1.2.1.4 | 0.2 | 0.2 | 450-500 | 0.125 |  |  |  | 2014-09-10 | 2018-09-10 | ➥ | ➥ |  | TRUE
Cirkel | Porit | PP 4/0,50 240 012 | 1.2.1.4 | 0.24 | 0.24 | 450-500 | 0.125 |  |  |  | 2014-09-10 | 2018-09-10 | ➥ | ➥ |  | TRUE
Cirkel | Porit | PP 4/0,50 300 012 | 1.2.1.4 | 0.3 | 0.3 | 450-500 | 0.125 |  |  |  | 2014-09-10 | 2018-09-10 | ➥ | ➥ |  | TRUE
Cirkel | Porit | PP 4/0,50 365 012 | 1.2.1.4 | 0.365 | 0.365 | 450-500 | 0.125 |  |  |  | 2014-09-10 | 2018-09-10 | ➥ | ➥ |  | TRUE
Cirkel | Porit | PP 6/0,65 150 018 | 1.2.1.4 | 0.15 | 0.15 | 600-650 | 0.185 |  |  |  | 2017-02-07 | 2021-02-07 |  |  |  | TRUE
Cirkel | Porit | PP 6/0,65 200 018 | 1.2.1.4 | 0.2 | 0.2 | 600-650 | 0.195 |  |  |  | 2014-09-10 | 2018-09-10 | ➥ | ➥ |  | TRUE
Cirkel | Porit | PP 6/0,65 240 018 | 1.2.1.4 | 0.24 | 0.24 | 600-650 | 0.195 |  |  |  | 2014-09-10 | 2018-09-10 | ➥ | ➥ |  | TRUE
Cirkel | Porit | PP 6/0,65 300 018 | 1.2.1.4 | 0.3 | 0.3 | 600-650 | 0.195 |  |  |  | 2014-09-10 | 2018-09-10 | ➥ | ➥ |  | TRUE
Cirkel | Porit | PP 6/0,65 365 018 | 1.2.1.4 | 0.365 | 0.365 | 600-650 | 0.195 |  |  |  | 2014-09-10 | 2018-09-10 | ➥ | ➥ |  | TRUE
Cirkel GmbH & Co. KG | PORIT | PP 2/0,35 240 009 (v2020) | 1.2.1.4 | 0.24 | 0.24 | 300-350 | 0.095 |  |  |  | 2020-11-05 | 2024-11-05 |  |  |  | TRUE
Cirkel GmbH & Co. KG | PORIT | PP 2/0,35 300 008 | 1.2.1.4 | 0.3 | 0.3 | 300-350 | 0.085 |  |  |  | 2020-11-05 | 2024-11-05 |  |  |  | TRUE
Cirkel GmbH & Co. KG | PORIT | PP 2/0,35 300 009 (v2020) | 1.2.1.4 | 0.3 | 0.3 | 300-350 | 0.095 |  |  |  | 2020-11-05 | 2024-11-05 |  |  |  | TRUE
Cirkel GmbH & Co. KG | PORIT | PP 2/0,35 365 008 (v2020) | 1.2.1.4 | 0.365 | 0.365 | 300-350 | 0.085 |  |  |  | 2020-11-05 | 2024-11-05 |  |  |  | TRUE
Cirkel GmbH & Co. KG | PORIT | PP 2/0,35 365 009 (v2020) | 1.2.1.4 | 0.365 | 0.365 | 300-350 | 0.095 |  |  |  | 2020-11-05 | 2024-11-05 |  |  |  | TRUE
Cirkel GmbH & Co. KG | PORIT | PP 2/0,35 425 008 (v2020) | 1.2.1.4 | 0.425 | 0.425 | 300-350 | 0.085 |  |  |  | 2020-11-05 | 2024-11-05 |  |  |  | TRUE
Cirkel GmbH & Co. KG | PORIT | PP 2/0,35 425 009 (v2020) | 1.2.1.4 | 0.425 | 0.425 | 300-350 | 0.095 |  |  |  | 2020-11-05 | 2024-11-05 |  |  |  | TRUE
Cirkel GmbH & Co. KG | PORIT | PP 2/0,35 500 008 | 1.2.1.4 | 0.5 | 0.5 | 300-350 | 0.085 |  |  |  | 2020-11-05 | 2024-11-05 |  |  |  | TRUE
Cirkel GmbH & Co. KG | PORIT | PP 2/0,40 200 010 (v2020) | 1.2.1.4 | 0.2 | 0.2 | 350-400 | 0.105 |  |  |  | 2020-11-05 | 2024-11-05 |  |  |  | TRUE
Cirkel GmbH & Co. KG | PORIT | PP 2/0,40 240 010 (v2020) | 1.2.1.4 | 0.24 | 0.24 | 350-400 | 0.105 |  |  |  | 2020-11-05 | 2024-11-05 |  |  |  | TRUE
Cirkel GmbH & Co. KG | PORIT | PP 2/0,40 300 010 (v2020) | 1.2.1.4 | 0.3 | 0.3 | 350-400 | 0.105 |  |  |  | 2020-11-05 | 2024-11-05 |  |  |  | TRUE
Cirkel GmbH & Co. KG | PORIT | PP 2/0,40 365 010 (v2020) | 1.2.1.4 | 0.365 | 0.365 | 350-400 | 0.105 |  |  |  | 2020-11-05 | 2024-11-05 |  |  |  | TRUE
Cirkel GmbH & Co. KG | PORIT | PP 4/0,50 150 012 (v2020) | 1.2.1.4 | 0.15 | 0.15 | 450-500 | 0.125 |  |  |  | 2020-11-05 | 2024-11-05 |  |  |  | TRUE
Cirkel GmbH & Co. KG | PORIT | PP 4/0,50 200 012 (v2020) | 1.2.1.4 | 0.2 | 0.2 | 450-500 | 0.125 |  |  |  | 2020-11-05 | 2024-11-05 |  |  |  | TRUE
Cirkel GmbH & Co. KG | PORIT | PP 4/0,50 240 012 (v2020) | 1.2.1.4 | 0.24 | 0.24 | 450-500 | 0.125 |  |  |  | 2020-11-05 | 2024-11-05 |  |  |  | TRUE
Cirkel GmbH & Co. KG | PORIT | PP 4/0,50 300 012 (v2020) | 1.2.1.4 | 0.3 | 0.3 | 450-500 | 0.125 |  |  |  | 2020-11-05 | 2024-11-05 |  |  |  | TRUE
Cirkel GmbH & Co. KG | PORIT | PP 4/0,50 365 012 (v2020) | 1.2.1.4 | 0.365 | 0.365 | 450-500 | 0.125 |  |  |  | 2020-11-05 | 2024-11-05 |  |  |  | TRUE
Cirkel GmbH & Co. KG | PORIT | PP 4/0,50 425 012 | 1.2.1.4 | 0.425 | 0.425 | 450-500 | 0.125 |  |  |  | 2020-11-05 | 2024-11-05 |  |  |  | TRUE
Cirkel GmbH & Co. KG | PORIT | PP 6/0,65 150 018 (v2020) | 1.2.1.4 | 0.15 | 0.15 | 600-650 | 0.195 |  |  |  | 2020-11-05 | 2024-11-05 |  |  |  | TRUE
Cirkel GmbH & Co. KG | PORIT | PP 6/0,65 150 018 (v2020) PP 6/0,65 150 018 | 1.2.1.4 | 0.15 | 0.15 | 600-650 | 0.195 |  |  |  | 2020-11-05 | 2024-11-05 |  |  |  | TRUE
Cirkel GmbH & Co. KG | PORIT | PP 6/0,65 150 018 (v2020) PP 6/0,65 150 018 | 1.2.1.4 | 0.15 | 0.15 | 600-650 | 0.195 |  |  |  | 2020-11-05 | 2024-11-05 |  |  |  | TRUE
Cirkel GmbH & Co. KG | PORIT | PP 6/0,65 200 018 (v2020) | 1.2.1.4 | 0.2 | 0.2 | 600-650 | 0.195 |  |  |  | 2020-11-05 | 2024-11-05 |  |  |  | TRUE
Cirkel GmbH & Co. KG | PORIT | PP 6/0,65 240 018 (v2020) | 1.2.1.4 | 0.24 | 0.24 | 600-650 | 0.195 |  |  |  | 2020-11-05 | 2024-11-05 |  |  |  | TRUE
Cirkel GmbH & Co. KG | PORIT | PP 6/0,65 300 018 (v2020) | 1.2.1.4 | 0.3 | 0.3 | 600-650 | 0.195 |  |  |  | 2020-11-05 | 2024-11-05 |  |  |  | TRUE
Cirkel GmbH & Co. KG | PORIT | PP 6/0,65 365 018 (v2020) | 1.2.1.4 | 0.365 | 0.365 | 600-650 | 0.195 |  |  |  | 2020-11-05 | 2024-11-05 |  |  |  | TRUE
Cirkel GmbH & Co. KG | PORIT Blocs d`assise PORIT Kimblokken | PP4-0,5 600 x 140 x 200 | 1.2.1.4 | 0.14 | 0.14 | 450-500 | 0.125 |  |  |  | 2020-11-05 | 2024-11-05 |  |  |  | TRUE
Cirkel GmbH & Co. KG | PORIT Blocs d`assise PORIT Kimblokken | PP4-0,5 600 x 150 x 200 | 1.2.1.4 | 0.15 | 0.15 | 450-500 | 0.125 |  |  |  | 2020-11-05 | 2024-11-05 |  |  |  | TRUE
Cirkel GmbH & Co. KG | PORIT Blocs d`assise PORIT Kimblokken | PP4-0,5 600 x 190 x 200 | 1.2.1.4 | 0.19 | 0.19 | 450-500 | 0.125 |  |  |  | 2020-11-05 | 2024-11-05 |  |  |  | TRUE
Cirkel GmbH & Co. KG | PORIT Blocs d`assise PORIT Kimblokken | PP4-0,5 624 x 140 x 249 | 1.2.1.4 | 0.14 | 0.14 | 450-500 | 0.125 |  |  |  | 2020-11-05 | 2024-11-05 |  |  |  | TRUE
Cirkel GmbH & Co. KG | PORIT Blocs d`assise PORIT Kimblokken | PP4-0,5 624 x 190 x 249 | 1.2.1.4 | 0.19 | 0.19 | 450-500 | 0.125 |  |  |  | 2020-11-05 | 2024-11-05 |  |  |  | TRUE
CLAESEN BETON | CLIMASONO 390x140x190 CREUX CLIMASONO 390x140x190 HOL | HAR-390x140x190 | 1.2.1.3 | 0.138 | 0.138 | 887 | 0.43 |  |  |  | 2021-03-12 | 2025-03-12 | ➥ | ➥ |  | TRUE
CLAESEN BETON | CLIMASONO 390x140x190 PLEIN CLIMASONO 390x140x190 VOL | VAR-390x140x190 | 1.2.1.3 | 0.138 | 0.138 | 1264 | 0.45 |  |  |  | 2021-03-12 | 2025-03-12 | ➥ | ➥ |  | TRUE
CLAESEN BETON | CLIMASONO 390x190x190 CREUX CLIMASONO 390x190x190 HOL | HAR-390x190x190 | 1.2.1.3 | 0.188 | 0.188 | 805 | 0.51 |  |  |  | 2021-03-12 | 2025-03-12 | ➥ | ➥ |  | TRUE
CLAESEN BETON | CLIMASONO 390x190x190 PLEIN CLIMASONO 390x190x190 VOL | VAR-390x190x190 | 1.2.1.3 | 0.188 | 0.188 | 1264 | 0.45 |  |  |  | 2021-03-12 | 2025-03-12 | ➥ | ➥ |  | TRUE
CLAESEN BETON | CLIMASONO 390x90x190 CREUX CLIMASONO 390x90x190 HOL | HAR-390x90x190 | 1.2.1.3 | 0.088 | 0.088 | 1035 | 0.37 |  |  |  | 2021-03-12 | 2025-03-12 | ➥ | ➥ |  | TRUE
CLAESEN BETON | CLIMASONO 390x90x190 PLEIN CLIMASONO 390x90x190 VOL | VAR-390x90x190 | 1.2.1.3 | 0.088 | 0.088 | 1264 | 0.45 |  |  |  | 2021-03-12 | 2025-03-12 | ➥ | ➥ |  | TRUE
De Smet - Smet | RiBa-plan 18B / new EPS | RiBa-plan 18B / new EPS | 1.2.2.2 | 0.05 | 0.3 | 103 | 0.048 |  |  |  | 2017-01-09 | 2021-01-09 |  |  |  | FALSE
De Smet-Smet | IsoKuub | IsoKuub | 1.2.2.2 | 0.05 | 0.3 | 87 - 115 | 0.047 |  |  |  | 2021-05-18 | 2025-05-18 | ➥ | ➥ | ➥ | FALSE
De Smet-Smet | RiBa-plan 21 | RiBa-plan 21 | 1.2.2.2 | 0.05 | 0.3 | 100-122 | 0.052 |  |  |  | 2021-06-08 | 2025-06-08 | ➥ | ➥ | ➥ | FALSE
D'Hahan - Cellumat | Cellumat | Cellumat C2/400 | 1.2.1.4 | 0.15 | 0.5 | 350-375 | 0.095 |  |  |  | 2010-07-22 | 2014-08-12 |  |  |  | TRUE |  |  |  | BE1; FR2
D'Hahan - Cellumat | Cellumat | Cellumat C2/400 | 1.2.1.4 | 0.05 | 0.6 | 350-375 | 0.095 |  |  |  | 2014-08-12 | 2015-06-04 |  |  |  | TRUE |  |  |  | BE1; FR2
D'Hahan - Cellumat | Cellumat | Cellumat C2/400 | 1.2.1.4 | 0.2 | 0.6 | 350-400 | 0.09 |  |  |  | 2015-06-05 | 2019-06-05 |  |  |  | TRUE |  |  |  | BE1; FR2
D'Hahan - Cellumat | Cellumat | Cellumat C3/450 | 1.2.1.4 | 0.1 | 0.5 | 400 - 450 | 0.115 |  |  |  | 2018-01-19 | 2021-06-25 |  |  |  | TRUE
D'Hahan - Cellumat | Cellumat | Cellumat C3/450 | 1.2.1.4 | 0.1 | 0.5 | 400-450 | 0.115 |  |  |  | 2013-12-02 | 2017-12-02 |  |  |  | TRUE |  |  |  | BE1
D'Hahan - Cellumat | Cellumat | Cellumat C4/500 | 1.2.1.4 | 0.07 | 0.5 | 450-500 | 0.12 |  |  |  | 2015-06-05 | 2019-06-05 |  |  |  | TRUE |  |  |  | BE1; FR2
D'Hahan - Cellumat | Cellumat | Cellumat C4/500 | 1.2.1.4 | 0.07 | 0.5 | 450-500 | 0.125 |  |  |  | 2013-12-02 | 2015-06-04 |  |  |  | TRUE |  |  |  | BE1
D'Hahan - Cellumat | ENERGIEBLOC | Cellumat C2/350 | 1.2.1.4 | 0.24 | 0.6 | 300-325 | 0.08 |  |  |  | 2015-06-05 | 2019-06-05 |  |  |  | TRUE
D'Hahan - Cellumat | ENERGIEBLOC+ | Cellumat C2/300 Energiebloc+ | 1.2.1.4 | 0.3 | 0.4 | 250-300 | 0.065 |  |  |  | 2015-06-05 | 2016-02-18 |  |  |  | TRUE
D'Hahan - Cellumat | ENERGIEBLOC® | Cellumat C2/350 | 1.2.1.4 | 0.05 | 0.6 | 300-325 | 0.085 |  |  |  | 2014-08-12 | 2015-06-04 |  |  |  | TRUE
D'Hahan - Cellumat | ENERGIEBLOC® | ENERGIEBLOC® | 1.2.1.4 | 0.15 | 0.3 | 300-325 | 0.085 |  |  |  | 2010-12-02 | 2014-08-12 |  |  |  | TRUE |  |  |  | BE1
D'Hahan - Cellumat | Passifbloc+ | Cellumat C2/275 Passifbloc+ | 1.2.1.4 | 0.5 | 0.6 | 250-275 | 0.065 |  |  |  | 2016-02-19 | 2020-02-19 |  |  |  | TRUE
D'Hahan - Cellumat | PASSIFBLOC+ | Cellumat C2/300 Passifbloc+ | 1.2.1.4 | 0.5 | 0.6 | 250-300 | 0.065 |  |  |  | 2015-06-05 | 2016-02-18 |  |  |  | TRUE
D'Hahan - Cellumat | PASSIFBLOC® | Cellumat C2/300 | 1.2.1.4 | 0.3 | 0.6 | 250-300 | 0.07 |  |  |  | 2013-12-02 | 2014-08-12 |  |  |  | TRUE
D'Hahan - Cellumat | PASSIFBLOC®-ENERGIBLOC+ | Cellumat C2/300 | 1.2.1.4 | 0.05 | 0.6 | 250-300 | 0.07 |  |  |  | 2014-08-12 | 2015-06-04 |  |  |  | TRUE
D'Hahan - Cellumat | Renobloc | Cellumat C2/275 Renobloc | 1.2.1.4 | 0.05 | 0.25 | 250-275 | 0.065 |  |  |  | 2016-02-19 | 2020-02-19 |  |  |  | TRUE
D'Hahan - Cellumat | RENOBLOC+ | Cellumat C2/300 Renobloc+ | 1.2.1.4 | 0.05 | 0.25 | 250-300 | 0.065 |  |  |  | 2015-06-05 | 2016-02-18 |  |  |  | TRUE
Edilteco Benelux | Isolcap 200 | Isolcap 200 | 1.2.2.2 | 0.03 | 10 | 200 | 0.068 |  | 0.1 |  | 2016-03-09 | 2020-12-31 |  |  |  | FALSE
Edilteco Benelux | Isolcap 200 | Isolcap 200 (v2022) | 1.2.2.2 | 0.03 | 0.5 | 217 | 0.075 |  |  |  | 2022-10-11 | 2026-10-11 |  |  |  | FALSE
Edilteco Benelux | Isolcap 250 | Isolcap 250 | 1.2.2.2 | 0.03 | 10 | 250 | 0.072 |  | 0.105 |  | 2016-03-09 | 2020-12-31 |  |  |  | FALSE
Edilteco Benelux | Isolcap 250 | Isolcap 250 (v2022) | 1.2.2.2 | 0.03 | 0.5 | 270 | 0.085 |  |  |  | 2022-10-11 | 2026-10-11 |  |  |  | FALSE
Edilteco Benelux | Isolcap 300 | Isolcap 300 | 1.2.2.2 | 0.03 | 0.5 | 329 | 0.11 |  |  |  | 2022-10-11 | 2026-10-11 |  |  |  | FALSE
Edilteco Benelux | Isolcap Light | Isolcap Light | 1.2.2.2 | 0.03 | 10 | 110 | 0.047 |  | 0.068 |  | 2016-03-09 | 2020-12-31 |  |  |  | FALSE
Edilteco Benelux | Isolcap Light 110 | Isolcap Light 110 | 1.2.2.2 | 0.03 | 0.5 | 111 | 0.052 |  |  |  | 2022-10-11 | 2026-10-11 |  |  |  | FALSE
Edilteco Benelux | Isolteco | Isolteco | 1.2.2.2 | 0.03 | 0.5 | 150 | 0.063 |  | 0.095 |  | 2016-03-09 | 2020-12-31 |  |  |  | TRUE
Edilteco Benelux | Isolteco 150 | Isolteco 150 | 1.2.2.2 | 0.03 | 0.5 | 180 | 0.061 |  |  |  | 2022-10-11 | 2026-10-11 |  |  |  | FALSE
Edilteco Benelux | Isolteco Light 110 | Isolteco Light 110 | 1.2.2.2 | 0.03 | 0.5 | 110 | 0.047 |  | 0.069 |  | 2016-09-16 | 2020-12-31 | ➥ | ➥ |  | TRUE
Edilteco Benelux | Isolteco Light 110 | Isolteco Light 110 (v2022) | 1.2.2.2 | 0.03 | 0.5 | 108 | 0.052 |  |  |  | 2022-10-11 | 2026-10-11 |  |  |  | FALSE
Edilteco Benelux | Politerm Blu 150 | Politerm Blu 150 | 1.2.2.2 | 0.03 | 0.5 | 165 | 0.061 |  |  |  | 2022-10-11 | 2026-10-11 |  |  |  | FALSE
Edilteco Benelux | Politerm Blu 150 & Politerm Blu Fein 150 | Politerm Blu 150 & Politerm Blu Fein 150 | 1.2.2.2 | 0.03 | 10 | 150 | 0.057 |  | 0.085 |  | 2016-03-09 | 2020-12-31 |  |  |  | FALSE
Edilteco Benelux | Politerm Blu 200 | Politerm Blu 200 | 1.2.2.2 | 0.03 | 0.5 | 217 | 0.075 |  |  |  | 2022-10-11 | 2026-10-11 |  |  |  | FALSE
Edilteco Benelux | Politerm Blu 200 & Politerm Blu Fein 200 | Politerm Blu 200 & Politerm Blu Fein 200 | 1.2.2.2 | 0.03 | 10 | 200 | 0.07 |  | 0.105 |  | 2016-03-09 | 2020-12-31 |  |  |  | FALSE
Edilteco Benelux | Politerm Blu 250 | Politerm Blu 250 | 1.2.2.2 | 0.03 | 0.5 | 270 | 0.085 |  |  |  | 2022-10-11 | 2026-10-11 |  |  |  | FALSE
Edilteco Benelux | Politerm Blu 250 & Politerm Blu Fein 250 | Politerm Blu 250 & Politerm Blu Fein 250 | 1.2.2.2 | 0.03 | 10 | 250 | 0.072 |  | 0.105 |  | 2016-03-09 | 2020-12-31 |  |  |  | FALSE
Edilteco Benelux | Politerm Blu 300 | Politerm Blu 300 | 1.2.2.2 | 0.03 | 0.5 | 329 | 0.11 |  |  |  | 2022-10-11 | 2026-10-11 |  |  |  | FALSE
Edilteco Benelux | Politerm Blu 300 & Politerm Blu Fein 300 | Politerm Blu 300 & Politerm Blu Fein 300 | 1.2.2.2 | 0.03 | 10 | 300 | 0.09 |  | 0.13 |  | 2016-03-09 | 2020-12-31 |  |  |  | FALSE
Edilteco Benelux | Politerm Blu Fein 150 | Politerm Blu Fein 150 | 1.2.2.2 | 0.03 | 0.5 | 165 | 0.061 |  |  |  | 2022-10-11 | 2026-10-11 |  |  |  | FALSE
Edilteco Benelux | Politerm Blu Fein 200 | Politerm Blu Fein 200 | 1.2.2.2 | 0.03 | 0.5 | 217 | 0.075 |  |  |  | 2022-10-11 | 2026-10-11 |  |  |  | FALSE
Edilteco Benelux | Politerm Blu Fein 250 | Politerm Blu Fein 250 | 1.2.2.2 | 0.03 | 0.5 | 270 | 0.085 |  |  |  | 2022-10-11 | 2026-10-11 |  |  |  | FALSE
Edilteco Benelux | Politerm Blu Fein 300 | Politerm Blu Fein 300 | 1.2.2.2 | 0.03 | 0.5 | 329 | 0.11 |  |  |  | 2022-10-11 | 2026-10-11 |  |  |  | FALSE
Edilteco Benelux | Sottopronto | Sottopronto | 1.2.2.2 | 0.03 | 10 | 225 | 0.075 |  | 0.11 |  | 2016-03-09 | 2020-12-31 |  |  |  | FALSE
Edilteco Benelux | Sottopronto | Sottopronto (v2022) | 1.2.2.2 | 0.03 | 0.5 | 256 | 0.09 |  |  |  | 2022-10-11 | 2026-10-11 |  |  |  | FALSE
Edilteco Benelux | XX Light | XX Light | 1.2.2.2 | 0.03 | 10 | 300 | 0.09 |  | 0.13 |  | 2016-03-09 | 2020-12-31 |  |  |  | FALSE
EUROMAC 2 | BLOC DE COFFRAGE ISOLANT EUROMAC 2 | BLOC MUR EUROMAC 2 121/30 | 1.2.4 | 0.3 | 0.3 |  |  | 2.45 |  |  | 2019-11-22 | 2023-11-22 |  |  | ➥ | TRUE
EUROMAC 2 | BLOC DE COFFRAGE ISOLANT EUROMAC 2 | BLOC MUR EUROMAC 2 25 | 1.2.4 | 0.25 | 0.25 |  |  | 2.45 |  |  | 2019-11-22 | 2023-11-22 |  |  | ➥ | TRUE
EUROMAC 2 | BLOC DE COFFRAGE ISOLANT EUROMAC 2 | BLOC MUR EUROMAC 2 30 | 1.2.4 | 0.3 | 0.3 |  |  | 3.95 |  |  | 2019-11-22 | 2023-11-22 |  |  | ➥ | TRUE
EUROMAC 2 | BLOC DE COFFRAGE ISOLANT EUROMAC 2 | BLOC MUR EUROMAC 2 35 | 1.2.4 | 0.35 | 0.35 |  |  | 5.45 |  |  | 2019-11-22 | 2023-11-22 |  |  | ➥ | TRUE
EUROMAC 2 | BLOC DE COFFRAGE ISOLANT EUROMAC 2 | BLOC MUR EUROMAC 2 40 | 1.2.4 | 0.4 | 0.4 |  |  | 7 |  |  | 2019-11-22 | 2023-11-22 |  |  | ➥ | TRUE
EUROMAC 2 | BLOC DE COFFRAGE ISOLANT EUROMAC 2 | BLOC MUR EUROMAC 2 45 | 1.2.4 | 0.45 | 0.45 |  |  | 8.45 |  |  | 2019-11-22 | 2023-11-22 |  |  | ➥ | TRUE
EUROMAC 2 | ELEMENT DE COFFRAGE DE DALLE ISOLANT EUROMAC 2 | DALLE MHP EUROMAC 2 (v2021) | 1.2.4 | 0.17 | 0.17 |  | 0.031 |  |  |  | 2021-04-02 | 2023-11-22 |  |  | ➥ | TRUE
EUROMAC 2 | ELEMENT DE TOITURE PORTEUR ISOLANT EUROMAC 2 | TOITURE MTP 17 EUROMAC 2 (v2021) | 1.2.4 | 0.17 | 0.17 |  | 0.031 |  |  |  | 2021-04-02 | 2023-11-22 |  |  | ➥ | TRUE
EUROMAC 2 | ELEMENT DE TOITURE PORTEUR ISOLANT EUROMAC 2 | TOITURE MTP 20 EUROMAC 2 (v2021) | 1.2.4 | 0.2 | 0.2 |  | 0.031 |  |  |  | 2021-04-02 | 2023-11-22 |  |  | ➥ | TRUE
EUROMAC 2 | ELEMENT DE TOITURE PORTEUR ISOLANT EUROMAC 2 | TOITURE MTP 23 EUROMAC 2 (v2021) | 1.2.4 | 0.23 | 0.23 |  | 0.031 |  |  |  | 2021-04-02 | 2023-11-22 |  |  | ➥ | TRUE
FIM | FIM Force | FIM Force (v2022) | 1.2.2.2 | 0.03 | 1 | 388 | 0.11 |  | 0.15 |  | 2022-08-03 | 2026-08-03 |  |  | ➥ | FALSE
FIM | FIM K&K | FIM K&K | 1.2.2.2 | 0.03 | 1 | 297 | 0.095 |  | 0.125 |  | 2022-08-03 | 2026-08-03 |  |  | ➥ | FALSE
FIM | FIM K/K | FIM K/K | 1.2.2.2 | 0.03 | 1 | 282 | 0.085 |  | 0.125 |  | 2018-04-25 | 2021-03-22 |  |  |  | FALSE |  | X
FIM | FIM K/K | FIM K/K (v2021) | 1.2.2.2 | 0.03 | 1 | 282 | 0.085 |  | 0.125 |  | 2021-03-23 | 2022-04-25 |  |  | ➥ | FALSE |  | X
FIM | FIM LITE | FIM LITE | 1.2.2.2 | 0.03 | 1 | 112 | 0.048 |  | 0.07 |  | 2018-04-25 | 2021-03-22 |  |  |  | FALSE
FIM | FIM LITE | FIM LITE (v2021) | 1.2.2.2 | 0.03 | 1 | 112 | 0.048 |  | 0.07 |  | 2021-03-23 | 2021-12-22 |  |  | ➥ | FALSE
FIM | FIMLITE système isolante pour sol 7cm avec EPS FIMLITE vloer isolatie systeem 7cm met EPS | FL SlpS 7 EPS FL VIS 7 EPS | 1.2.5 | 0.07 | 0.07 |  |  | 1.75 |  | 1.42 | 2014-09-25 | 2018-09-25 |  |  | ➥ | FALSE
FIM | FIMLITE système isolante pour sols 07cm avec EPS 100+ FIMLITE vloer isolatie systeem 07cm met EPS 100+ | FL SIpS 07 EPS 100+ FL VIS 07 EPS 100+ | 1.2.5 | 0.07 | 0.07 |  |  | 1.75 |  | 1.44 | 2018-01-05 | 2021-12-22 |  |  | ➥ | FALSE
FIM | FIMLITE système isolante pour sols 08cm avec EPS 100+ FIMLITE vloer isolatie systeem 08cm met EPS 100+ | FL SIpS 08 EPS 100+ FL VIS 08 EPS 100+ | 1.2.5 | 0.08 | 0.08 |  |  | 2.06 |  | 1.73 | 2018-01-05 | 2021-12-22 |  |  | ➥ | FALSE
FIM | FIMLITE système isolante pour sols 09cm avec EPS 100+ FIMLITE vloer isolatie systeem 09cm met EPS 100+ | FL SIpS 09 EPS 100+ FL VIS 09 EPS 100+ | 1.2.5 | 0.09 | 0.09 |  |  | 2.37 |  | 2.03 | 2018-01-05 | 2021-12-22 |  |  | ➥ | FALSE
FIM | FIMLITE système isolante pour sols 10cm avec EPS 100+ FIMLITE vloer isolatie systeem 10cm met EPS 100+ | FL SIpS 10 EPS 100+ FL VIS 10 EPS 100+ | 1.2.5 | 0.1 | 0.1 |  |  | 2.68 |  | 2.32 | 2018-01-05 | 2021-12-22 |  |  | ➥ | FALSE
FIM | FIMLITE système isolante pour sols 10cm avec EPS FIMLITE vloer isolatie systeem 10cm met EPS | FL SIpS 10 EPS FL VIS 10 EPS | 1.2.5 | 0.1 | 0.1 |  |  | 2.65 |  | 2.27 | 2014-09-25 | 2018-09-25 |  |  | ➥ | FALSE
FIM | FIMLITE système isolante pour sols 10cm avec PUR FIMLITE vloer isolatie systeem 10cm met PUR | FL SIpS 10 PUR FL VIS 10 PUR | 1.2.5 | 0.1 | 0.1 |  |  | 3.25 |  | 2.85 | 2014-09-25 | 2021-12-22 |  |  | ➥ | FALSE
FIM | FIMLITE système isolante pour sols 11cm avec EPS 100+ FIMLITE vloer isolatie systeem 11cm met EPS 100+ | FL SIpS 11 EPS 100+ FL VIS 11 EPS 100+ | 1.2.5 | 0.11 | 0.11 |  |  | 2.99 |  | 2.61 | 2018-01-05 | 2021-12-22 |  |  | ➥ | FALSE
FIM | FIMLITE système isolante pour sols 11cm avec EPS FIMLITE vloer isolatie systeem 11cm met EPS | FL SIpS 11 EPS FL VIS 11 EPS | 1.2.5 | 0.11 | 0.11 |  |  | 2.96 |  | 2.55 | 2014-09-25 | 2018-09-25 |  |  | ➥ | FALSE
FIM | FIMLITE système isolante pour sols 11cm avec PUR FIMLITE vloer isolatie systeem 11cm met PUR | FL SIpS 11 PUR FL VIS 11 PUR | 1.2.5 | 0.11 | 0.11 |  |  | 3.65 |  | 3.23 | 2014-09-25 | 2021-12-22 |  |  | ➥ | FALSE
FIM | FIMLITE système isolante pour sols 12cm avec EPS 100+ FIMLITE vloer isolatie systeem 12cm met EPS 100+ | FL SIpS 12 EPS 100+ FL VIS 12 EPS 100+ | 1.2.5 | 0.12 | 0.12 |  |  | 3.3 |  | 2.9 | 2018-01-05 | 2021-12-22 |  |  | ➥ | FALSE
FIM | FIMLITE système isolante pour sols 12cm avec EPS FIMLITE vloer isolatie systeem 12cm met EPS | FL SIpS 12 EPS FL VIS 12 EPS | 1.2.5 | 0.12 | 0.12 |  |  | 3.26 |  | 2.84 | 2014-09-25 | 2018-09-25 |  |  | ➥ | FALSE
FIM | FIMLITE système isolante pour sols 12cm avec PUR FIMLITE vloer isolatie systeem 12cm met PUR | FL SIpS 12 PUR FL VIS 12 PUR | 1.2.5 | 0.12 | 0.12 |  |  | 4.06 |  | 3.6 | 2014-09-25 | 2021-12-22 |  |  | ➥ | FALSE
FIM | FIMLITE système isolante pour sols 13cm avec EPS 100+ FIMLITE vloer isolatie systeem 13cm met EPS 100+ | FL SIpS 13 EPS 100+ FL VIS 13 EPS 100+ | 1.2.5 | 0.13 | 0.13 |  |  | 3.6 |  | 3.19 | 2018-01-05 | 2021-12-22 |  |  | ➥ | FALSE
FIM | FIMLITE système isolante pour sols 13cm avec EPS FIMLITE vloer isolatie systeem 13cm met EPS | FL SIpS 13 EPS FL VIS 13 EPS | 1.2.5 | 0.13 | 0.13 |  |  | 3.57 |  | 3.12 | 2014-09-25 | 2018-09-25 |  |  | ➥ | FALSE
FIM | FIMLITE système isolante pour sols 13cm avec PUR FIMLITE vloer isolatie systeem 13cm met PUR | FL SIpS 13 PUR FL VIS 13 PUR | 1.2.5 | 0.13 | 0.13 |  |  | 4.46 |  | 3.98 | 2014-09-25 | 2021-12-22 |  |  | ➥ | FALSE
FIM | FIMLITE système isolante pour sols 14cm avec EPS 100+ FIMLITE vloer isolatie systeem 14cm met EPS 100+ | FL SIpS 14 EPS 100+ FL VIS 14 EPS 100+ | 1.2.5 | 0.14 | 0.14 |  |  | 3.91 |  | 3.48 | 2018-01-05 | 2021-12-22 |  |  | ➥ | FALSE
FIM | FIMLITE système isolante pour sols 14cm avec EPS FIMLITE vloer isolatie systeem 14cm met EPS | FL SIpS 14 EPS FL VIS 14 EPS | 1.2.5 | 0.14 | 0.14 |  |  | 3.87 |  | 3.4 | 2014-09-25 | 2018-09-25 |  |  | ➥ | FALSE
FIM | FIMLITE système isolante pour sols 14cm avec PUR FIMLITE vloer isolatie systeem 14cm met PUR | FL SIpS 14 PUR FL VIS 14 PUR | 1.2.5 | 0.14 | 0.14 |  |  | 4.87 |  | 4.36 | 2014-09-25 | 2021-12-22 |  |  | ➥ | FALSE
FIM | FIMLITE système isolante pour sols 15cm avec EPS 100+ FIMLITE vloer isolatie systeem 15cm met EPS 100+ | FL SIpS 15 EPS 100+ FL VIS 15 EPS 100+ | 1.2.5 | 0.15 | 0.15 |  |  | 4.22 |  | 3.78 | 2018-01-05 | 2021-12-22 |  |  | ➥ | FALSE
FIM | FIMLITE système isolante pour sols 15cm avec EPS FIMLITE vloer isolatie systeem 15cm met EPS | FL SIpS 15 EPS FL VIS 15 EPS | 1.2.5 | 0.15 | 0.15 |  |  | 4.17 |  | 3.68 | 2014-09-25 | 2018-09-25 |  |  | ➥ | FALSE
FIM | FIMLITE système isolante pour sols 15cm avec PUR FIMLITE vloer isolatie systeem 15cm met PUR | FL SIpS 15 PUR FL VIS 15 PUR | 1.2.5 | 0.15 | 0.15 |  |  | 5.27 |  | 4.74 | 2014-09-25 | 2021-12-22 |  |  | ➥ | FALSE
FIM | FIMLITE système isolante pour sols 16cm avec EPS 100+ FIMLITE vloer isolatie systeem 16cm met EPS 100+ | FL SIpS 16 EPS 100+ FL VIS 16 EPS 100+ | 1.2.5 | 0.16 | 0.16 |  |  | 4.53 |  | 4.07 | 2018-01-05 | 2021-12-22 |  |  | ➥ | FALSE
FIM | FIMLITE système isolante pour sols 16cm avec EPS FIMLITE vloer isolatie systeem 16cm met EPS | FL SIpS 16 EPS FL VIS 16 EPS | 1.2.5 | 0.16 | 0.16 |  |  | 4.48 |  | 3.97 | 2014-09-25 | 2018-09-25 |  |  | ➥ | FALSE
FIM | FIMLITE système isolante pour sols 16cm avec PUR FIMLITE vloer isolatie systeem 16cm met PUR | FL SIpS 16 PUR FL VIS 16 PUR | 1.2.5 | 0.16 | 0.16 |  |  | 5.67 |  | 5.12 | 2014-09-25 | 2021-12-22 |  |  | ➥ | FALSE
FIM | FIMLITE système isolante pour sols 17cm avec EPS 100+ FIMLITE vloer isolatie systeem 17cm met EPS 100+ | FL SIpS 17 EPS 100+ FL VIS 17 EPS 100+ | 1.2.5 | 0.17 | 0.17 |  |  | 4.84 |  | 4.36 | 2018-01-05 | 2021-12-22 |  |  | ➥ | FALSE
FIM | FIMLITE système isolante pour sols 17cm avec EPS FIMLITE vloer isolatie systeem 17cm met EPS | FL SIpS 17 EPS FL VIS 17 EPS | 1.2.5 | 0.17 | 0.17 |  |  | 4.78 |  | 4.25 | 2014-09-25 | 2018-09-25 |  |  | ➥ | FALSE
FIM | FIMLITE système isolante pour sols 17cm avec PUR FIMLITE vloer isolatie systeem 17cm met PUR | FL SIpS 17 PUR FL VIS 17 PUR | 1.2.5 | 0.17 | 0.17 |  |  | 6.08 |  | 5.5 | 2014-09-25 | 2021-12-22 |  |  | ➥ | FALSE
FIM | FIMLITE système isolante pour sols 18cm avec EPS 100+ FIMLITE vloer isolatie systeem 18cm met EPS 100+ | FL SIpS 18 EPS 100+ FL VIS 18 EPS 100+ | 1.2.5 | 0.18 | 0.18 |  |  | 5.15 |  | 4.65 | 2018-01-05 | 2021-12-22 |  |  | ➥ | FALSE
FIM | FIMLITE système isolante pour sols 18cm avec EPS FIMLITE vloer isolatie systeem 18cm met EPS | FL SIpS 18 EPS FL VIS 18 EPS | 1.2.5 | 0.18 | 0.18 |  |  | 5.09 |  | 4.53 | 2014-09-25 | 2018-09-25 |  |  | ➥ | FALSE
FIM | FIMLITE système isolante pour sols 18cm avec PUR FIMLITE vloer isolatie systeem 18cm met PUR | FL SIpS 18 PUR FL VIS 18 PUR | 1.2.5 | 0.18 | 0.18 |  |  | 6.48 |  | 5.88 | 2014-09-25 | 2021-12-22 |  |  | ➥ | FALSE
FIM | FIMLITE système isolante pour sols 19cm avec EPS 100+ FIMLITE vloer isolatie systeem 19cm met EPS 100+ | FL SIpS 19 EPS 100+ FL VIS 19 EPS 100+ | 1.2.5 | 0.19 | 0.19 |  |  | 5.45 |  | 4.94 | 2018-01-05 | 2021-12-22 |  |  | ➥ | FALSE
FIM | FIMLITE système isolante pour sols 19cm avec EPS FIMLITE vloer isolatie systeem 19cm met EPS | FL SIpS 19 EPS FL VIS 19 EPS | 1.2.5 | 0.19 | 0.19 |  |  | 5.39 |  | 4.82 | 2014-09-25 | 2018-09-25 |  |  | ➥ | FALSE
FIM | FIMLITE système isolante pour sols 19cm avec PUR FIMLITE vloer isolatie systeem 19cm met PUR | FL SIpS 19 PUR FL VIS 19 PUR | 1.2.5 | 0.19 | 0.19 |  |  | 6.88 |  | 6.26 | 2014-09-25 | 2021-12-22 |  |  | ➥ | FALSE
FIM | FIMLITE système isolante pour sols 20cm avec EPS 100+ FIMLITE vloer isolatie systeem 20cm met EPS 100+ | FL SIpS 20 EPS 100+ FL VIS 20 EPS 100+ | 1.2.5 | 0.2 | 0.2 |  |  | 5.76 |  | 5.23 | 2018-01-05 | 2021-12-22 |  |  | ➥ | FALSE
FIM | FIMLITE système isolante pour sols 20cm avec EPS FIMLITE vloer isolatie systeem 20cm met EPS | FL SIpS 20 EPS FL VIS 20 EPS | 1.2.5 | 0.2 | 0.2 |  |  | 5.7 |  | 5.1 | 2014-09-25 | 2018-09-25 |  |  | ➥ | FALSE
FIM | FIMLITE système isolante pour sols 20cm avec PUR FIMLITE vloer isolatie systeem 20cm met PUR | FL SIpS 20 PUR FL VIS 20 PUR | 1.2.5 | 0.2 | 0.2 |  |  | 7.29 |  | 6.64 | 2014-09-25 | 2021-12-22 |  |  | ➥ | FALSE
FIM | FIMLITE système isolante pour sols 21cm avec EPS 100+ FIMLITE vloer isolatie systeem 21cm met EPS 100+ | FL SIpS 21 EPS 100+ FL VIS 21 EPS 100+ | 1.2.5 | 0.21 | 0.21 |  |  | 6.07 |  | 5.53 | 2018-01-05 | 2021-12-22 |  |  | ➥ | FALSE
FIM | FIMLITE système isolante pour sols 21cm avec EPS FIMLITE vloer isolatie systeem 21cm met EPS | FL SIpS 21 EPS FL VIS 21 EPS | 1.2.5 | 0.21 | 0.21 |  |  | 6 |  | 5.39 | 2014-09-25 | 2018-09-25 |  |  | ➥ | FALSE
FIM | FIMLITE système isolante pour sols 21cm avec PUR FIMLITE vloer isolatie systeem 21cm met PUR | FL SIpS 21 PUR FL VIS 21 PUR | 1.2.5 | 0.21 | 0.21 |  |  | 7.69 |  | 7.02 | 2018-01-05 | 2021-12-22 |  |  | ➥ | FALSE
FIM | FIMLITE système isolante pour sols 22cm avec EPS 100+ FIMLITE vloer isolatie systeem 22cm met EPS 100+ | FL SIpS 22 EPS 100+ FL VIS 22 EPS 100+ | 1.2.5 | 0.22 | 0.22 |  |  | 6.38 |  | 5.82 | 2018-01-05 | 2021-12-22 |  |  | ➥ | FALSE
FIM | FIMLITE système isolante pour sols 22cm avec EPS FIMLITE vloer isolatie systeem 22cm met EPS | FL SIpS 22 EPS FL VIS 22 EPS | 1.2.5 | 0.22 | 0.22 |  |  | 6.3 |  | 5.67 | 2014-09-25 | 2018-09-25 |  |  | ➥ | FALSE
FIM | FIMLITE système isolante pour sols 22cm avec PUR FIMLITE vloer isolatie systeem 22cm met PUR | FL SIpS 22 PUR FL VIS 22 PUR | 1.2.5 | 0.22 | 0.22 |  |  | 8.09 |  | 7.4 | 2018-01-05 | 2021-12-22 |  |  | ➥ | FALSE
FIM | FIMLITE système isolante pour sols 23cm avec EPS 100+ FIMLITE vloer isolatie systeem 23cm met EPS 100+ | FL SIpS 23 EPS 100+ FL VIS 23 EPS 100+ | 1.2.5 | 0.23 | 0.23 |  |  | 6.69 |  | 6.11 | 2018-01-05 | 2021-12-22 |  |  | ➥ | FALSE
FIM | FIMLITE système isolante pour sols 23cm avec EPS FIMLITE vloer isolatie systeem 23cm met EPS | FL SIpS 23 EPS FL VIS 23 EPS | 1.2.5 | 0.23 | 0.23 |  |  | 6.61 |  | 5.95 | 2014-09-25 | 2018-09-25 |  |  | ➥ | FALSE
FIM | FIMLITE système isolante pour sols 23cm avec PUR FIMLITE vloer isolatie systeem 23cm met PUR | FL SIpS 23 PUR FL VIS 23 PUR | 1.2.5 | 0.23 | 0.23 |  |  | 8.5 |  | 7.78 | 2018-01-05 | 2021-12-22 |  |  | ➥ | FALSE
FIM | FIMLITE système isolante pour sols 24cm avec EPS 100+ FIMLITE vloer isolatie systeem 24cm met EPS 100+ | FL SIpS 24 EPS 100+ FL VIS 24 EPS 100+ | 1.2.5 | 0.24 | 0.24 |  |  | 7 |  | 6.4 | 2018-01-05 | 2021-12-22 |  |  | ➥ | FALSE
FIM | FIMLITE système isolante pour sols 24cm avec EPS FIMLITE vloer isolatie systeem 24cm met EPS | FL SIpS 24 EPS FL VIS 24 EPS | 1.2.5 | 0.24 | 0.24 |  |  | 6.91 |  | 6.23 | 2014-09-25 | 2018-09-25 |  |  | ➥ | FALSE
FIM | FIMLITE système isolante pour sols 24cm avec PUR FIMLITE vloer isolatie systeem 24cm met PUR | FL SIpS 24 PUR FL VIS 24 PUR | 1.2.5 | 0.24 | 0.24 |  |  | 8.9 |  | 8.16 | 2018-01-05 | 2021-12-22 |  |  | ➥ | FALSE
FIM | FIMLITE système isolante pour sols 25cm avec EPS 100+ FIMLITE vloer isolatie systeem 25cm met EPS 100+ | FL SIpS 25 EPS 100+ FL VIS 25 EPS 100+ | 1.2.5 | 0.25 | 0.25 |  |  | 7.3 |  | 6.69 | 2018-01-05 | 2021-12-22 |  |  | ➥ | FALSE
FIM | FIMLITE système isolante pour sols 25cm avec EPS FIMLITE vloer isolatie systeem 25cm met EPS | FL SIpS 25 EPS FL VIS 25 EPS | 1.2.5 | 0.25 | 0.25 |  |  | 7.22 |  | 6.52 | 2014-09-25 | 2018-09-25 |  |  | ➥ | FALSE
FIM | FIMLITE système isolante pour sols 25cm avec PUR FIMLITE vloer isolatie systeem 25cm met PUR | FL SIpS 25 PUR FL VIS 25 PUR | 1.2.5 | 0.25 | 0.25 |  |  | 9.31 |  | 8.54 | 2018-01-05 | 2021-12-22 |  |  | ➥ | FALSE
FIM | FIMLITE système isolante pour sols 26cm avec EPS 100+ FIMLITE vloer isolatie systeem 26cm met EPS 100+ | FL SIpS 26 EPS 100+ FL VIS 26 EPS 100+ | 1.2.5 | 0.26 | 0.26 |  |  | 7.61 |  | 6.98 | 2018-01-05 | 2021-12-22 |  |  | ➥ | FALSE
FIM | FIMLITE système isolante pour sols 26cm avec PUR FIMLITE vloer isolatie systeem 26cm met PUR | FL SIpS 26 PUR FL VIS 26 PUR | 1.2.5 | 0.26 | 0.26 |  |  | 9.71 |  | 8.92 | 2018-01-05 | 2021-12-22 |  |  | ➥ | FALSE
FIM | FIMLITE système isolante pour sols 27cm avec EPS 100+ FIMLITE vloer isolatie systeem 27cm met EPS 100+ | FL SIpS 27 EPS 100+ FL VIS 27 EPS 100+ | 1.2.5 | 0.27 | 0.27 |  |  | 7.92 |  | 7.28 | 2018-01-05 | 2021-12-22 |  |  | ➥ | FALSE
FIM | FIMLITE système isolante pour sols 27cm avec PUR FIMLITE vloer isolatie systeem 27cm met PUR | FL SIpS 27 PUR FL VIS 27 PUR | 1.2.5 | 0.27 | 0.27 |  |  | 10.11 |  | 9.3 | 2018-01-05 | 2021-12-22 |  |  | ➥ | FALSE
FIM | FIMLITE système isolante pour sols 28cm avec EPS 100+ FIMLITE vloer isolatie systeem 28cm met EPS 100+ | FL SIpS 28 EPS 100+ FL VIS 28 EPS 100+ | 1.2.5 | 0.28 | 0.28 |  |  | 8.23 |  | 7.57 | 2018-01-05 | 2021-12-22 |  |  | ➥ | FALSE
FIM | FIMLITE système isolante pour sols 28cm avec PUR FIMLITE vloer isolatie systeem 28cm met PUR | FL SIpS 28 PUR FL VIS 28 PUR | 1.2.5 | 0.28 | 0.28 |  |  | 10.52 |  | 9.68 | 2018-01-05 | 2021-12-22 |  |  | ➥ | FALSE
FIM | FIMLITE système isolante pour sols 29cm avec EPS 100+ FIMLITE vloer isolatie systeem 29cm met EPS 100+ | FL SIpS 29 EPS 100+ FL VIS 29 EPS 100+ | 1.2.5 | 0.29 | 0.29 |  |  | 8.54 |  | 7.86 | 2018-01-05 | 2021-12-22 |  |  | ➥ | FALSE
FIM | FIMLITE système isolante pour sols 29cm avec PUR FIMLITE vloer isolatie systeem 29cm met PUR | FL SIpS 29 PUR FL VIS 29 PUR | 1.2.5 | 0.29 | 0.29 |  |  | 10.92 |  | 10.06 | 2018-01-05 | 2021-12-22 |  |  | ➥ | FALSE
FIM | FIMLITE système isolante pour sols 30cm avec EPS 100+ FIMLITE vloer isolatie systeem 30cm met EPS 100+ | FL SIpS 30 EPS 100+ FL VIS 30 EPS 100+ | 1.2.5 | 0.3 | 0.3 |  |  | 8.85 |  | 8.15 | 2018-01-05 | 2021-12-22 |  |  | ➥ | FALSE
FIM | FIMLITE système isolante pour sols 30cm avec PUR FIMLITE vloer isolatie systeem 30cm met PUR | FL SIpS 30 PUR FL VIS 30 PUR | 1.2.5 | 0.3 | 0.3 |  |  | 11.32 |  | 10.44 | 2018-01-05 | 2021-12-22 |  |  | ➥ | FALSE
FIM | FIMLITE système isolante pour sols 6cm avec EPS FIMLITE vloer isolatie systeem 6cm met EPS | FL SlpS 6 EPS FL VIS 6 EPS | 1.2.5 | 0.06 | 0.06 |  |  | 1.44 |  | 1.14 | 2014-09-25 | 2018-09-25 |  |  |  | FALSE
FIM | FIMLITE système isolante pour sols 6cm avec PUR FIMLITE vloer isolatie systeem 6cm met PUR | FL SIpS 06 PUR FL VIS 06 PUR | 1.2.5 | 0.06 | 0.06 |  |  | 1.64 |  | 1.33 | 2018-01-05 | 2021-12-22 |  |  | ➥ | FALSE
FIM | FIMLITE système isolante pour sols 6cm avec PUR FIMLITE vloer isolatie systeem 6cm met PUR | FL SIpS 6 PUR FL VIS 6 PUR | 1.2.5 | 0.06 | 0.06 |  |  | 1.64 |  | 1.33 | 2014-09-25 | 2018-01-04 |  |  | ➥ | FALSE
FIM | FIMLITE système isolante pour sols 7cm avec PUR FIMLITE vloer isolatie systeem 7cm met PUR | FL SIpS 07 PUR FL VIS 07 PUR | 1.2.5 | 0.07 | 0.07 |  |  | 2.04 |  | 1.71 | 2018-01-05 | 2021-12-22 |  |  | ➥ | FALSE
FIM | FIMLITE système isolante pour sols 7cm avec PUR FIMLITE vloer isolatie systeem 7cm met PUR | FL SIpS 7 PUR FL VIS 7 PUR | 1.2.5 | 0.07 | 0.07 |  |  | 2.04 |  | 1.71 | 2014-09-25 | 2018-01-04 |  |  | ➥ | FALSE
FIM | FIMLITE système isolante pour sols 8cm avec EPS FIMLITE vloer isolatie systeem 8cm met EPS | FL SIpS 8 EPS FL VIS 8 EPS | 1.2.5 | 0.08 | 0.08 |  |  | 2.05 |  | 1.7 | 2014-09-25 | 2018-09-25 |  |  | ➥ | FALSE
FIM | FIMLITE système isolante pour sols 8cm avec PUR FIMLITE vloer isolatie systeem 8cm met PUR | FL SIpS 08 PUR FL VIS 08 PUR | 1.2.5 | 0.08 | 0.08 |  |  | 2.44 |  | 2.09 | 2018-01-05 | 2021-12-22 |  |  | ➥ | FALSE
FIM | FIMLITE système isolante pour sols 8cm avec PUR FIMLITE vloer isolatie systeem 8cm met PUR | FL SIpS 8 PUR FL VIS 8 PUR | 1.2.5 | 0.08 | 0.08 |  |  | 2.44 |  | 2.09 | 2014-09-25 | 2018-01-04 |  |  | ➥ | FALSE
FIM | FIMLITE système isolante pour sols 9cm avec EPS FIMLITE vloer isolatie systeem 9cm met EPS | FL SIpS 9 EPS FL VIS 9 EPS | 1.2.5 | 0.09 | 0.09 |  |  | 2.35 |  | 1.98 | 2014-09-25 | 2018-09-25 |  |  | ➥ | FALSE
FIM | FIMLITE système isolante pour sols 9cm avec PUR FIMLITE vloer isolatie systeem 9cm met PUR | FL SIpS 09 PUR FL VIS 09 PUR | 1.2.5 | 0.09 | 0.09 |  |  | 2.85 |  | 2.47 | 2018-01-05 | 2021-12-22 |  |  | ➥ | FALSE
FIM | FIMLITE système isolante pour sols 9cm avec PUR FIMLITE vloer isolatie systeem 9cm met PUR | FL SIpS 9 PUR FL VIS 9 PUR | 1.2.5 | 0.09 | 0.09 |  |  | 2.85 |  | 2.47 | 2014-09-25 | 2018-01-04 |  |  | ➥ | FALSE
FIM | FIMLITE sytème isolante pour sols 06cm avec EPS 100+ FIMLITE vloer isolatie systeem 06cm met EPS 100+ | FL SIpS 06 EPS 100+ FL VIS 06 EPS 100+ | 1.2.5 | 0.06 | 0.06 |  |  | 1.45 |  | 1.15 | 2018-01-05 | 2021-12-22 |  |  | ➥ | FALSE
FIM | PROFIM | FIM Force | 1.2.5 | 0.03 | 1 | 392 | 0.105 |  | 0.16 |  | 2018-04-25 | 2021-03-22 |  |  |  | FALSE |  | X
FIM | PROFIM | FIM Force (v2021) | 1.2.2.2 | 0.03 | 1 | 392 | 0.105 |  | 0.16 |  | 2021-03-23 | 2022-04-25 |  |  | ➥ | FALSE |  | X
FIM | PROFIM | PROFIM | 1.2.2.2 | 0.03 | 1 | 392 | 0.105 |  | 0.16 |  | 2014-04-25 | 2018-04-25 |  |  |  | FALSE
FIM | PROFIM Force EPS100+ | PROFIM Force EPS100+ (EPS: d = 100) | 1.2.5 | 0.14 | 0.14 |  |  | 3.02 |  | 2.7 | 2022-08-03 | 2026-08-03 |  |  | ➥ | FALSE
FIM | PROFIM Force EPS100+ | PROFIM Force EPS100+ (EPS: d = 110) | 1.2.5 | 0.15 | 0.15 |  |  | 3.28 |  | 2.94 | 2022-08-03 | 2026-08-03 |  |  | ➥ | FALSE
FIM | PROFIM Force EPS100+ | PROFIM Force EPS100+ (EPS: d = 120) | 1.2.5 | 0.16 | 0.16 |  |  | 3.55 |  | 3.19 | 2022-08-03 | 2026-08-03 |  |  | ➥ | FALSE
FIM | PROFIM Force EPS100+ | PROFIM Force EPS100+ (EPS: d = 130) | 1.2.5 | 0.17 | 0.17 |  |  | 3.81 |  | 3.43 | 2022-08-03 | 2026-08-03 |  |  | ➥ | FALSE
FIM | PROFIM Force EPS100+ | PROFIM Force EPS100+ (EPS: d = 140) | 1.2.5 | 0.18 | 0.18 |  |  | 4.08 |  | 3.68 | 2022-08-03 | 2026-08-03 |  |  | ➥ | FALSE
FIM | PROFIM Force EPS100+ | PROFIM Force EPS100+ (EPS: d = 150) | 1.2.5 | 0.19 | 0.19 |  |  | 4.34 |  | 3.92 | 2022-08-03 | 2026-08-03 |  |  | ➥ | FALSE
FIM | PROFIM Force EPS100+ | PROFIM Force EPS100+ (EPS: d = 160) | 1.2.5 | 0.2 | 0.2 |  |  | 4.61 |  | 4.16 | 2022-08-03 | 2026-08-03 |  |  | ➥ | FALSE
FIM | PROFIM Force EPS100+ | PROFIM Force EPS100+ (EPS: d = 170) | 1.2.5 | 0.21 | 0.21 |  |  | 4.87 |  | 4.41 | 2022-08-03 | 2026-08-03 |  |  | ➥ | FALSE
FIM | PROFIM Force EPS100+ | PROFIM Force EPS100+ (EPS: d = 180) | 1.2.5 | 0.22 | 0.22 |  |  | 5.14 |  | 4.65 | 2022-08-03 | 2026-08-03 |  |  | ➥ | FALSE
FIM | PROFIM Force EPS100+ | PROFIM Force EPS100+ (EPS: d = 190) | 1.2.5 | 0.23 | 0.23 |  |  | 5.41 |  | 4.9 | 2022-08-03 | 2026-08-03 |  |  | ➥ | FALSE
FIM | PROFIM Force EPS100+ | PROFIM Force EPS100+ (EPS: d = 20) | 1.2.5 | 0.06 | 0.06 |  |  | 0.89 |  | 0.75 | 2022-08-03 | 2026-08-03 |  |  | ➥ | FALSE
FIM | PROFIM Force EPS100+ | PROFIM Force EPS100+ (EPS: d = 200) | 1.2.5 | 0.24 | 0.24 |  |  | 5.67 |  | 5.14 | 2022-08-03 | 2026-08-03 |  |  | ➥ | FALSE
FIM | PROFIM Force EPS100+ | PROFIM Force EPS100+ (EPS: d = 210) | 1.2.5 | 0.25 | 0.25 |  |  | 5.94 |  | 5.38 | 2022-08-03 | 2026-08-03 |  |  | ➥ | FALSE
FIM | PROFIM Force EPS100+ | PROFIM Force EPS100+ (EPS: d = 220) | 1.2.5 | 0.26 | 0.26 |  |  | 6.2 |  | 5.63 | 2022-08-03 | 2026-08-03 |  |  | ➥ | FALSE
FIM | PROFIM Force EPS100+ | PROFIM Force EPS100+ (EPS: d = 230) | 1.2.5 | 0.27 | 0.27 |  |  | 6.47 |  | 5.87 | 2022-08-03 | 2026-08-03 |  |  | ➥ | FALSE
FIM | PROFIM Force EPS100+ | PROFIM Force EPS100+ (EPS: d = 240) | 1.2.5 | 0.28 | 0.28 |  |  | 6.73 |  | 6.11 | 2022-08-03 | 2026-08-03 |  |  | ➥ | FALSE
FIM | PROFIM Force EPS100+ | PROFIM Force EPS100+ (EPS: d = 250) | 1.2.5 | 0.29 | 0.29 |  |  | 7 |  | 6.36 | 2022-08-03 | 2026-08-03 |  |  | ➥ | FALSE
FIM | PROFIM Force EPS100+ | PROFIM Force EPS100+ (EPS: d = 260) | 1.2.5 | 0.3 | 0.3 |  |  | 7.27 |  | 6.6 | 2022-08-03 | 2026-08-03 |  |  | ➥ | FALSE
FIM | PROFIM Force EPS100+ | PROFIM Force EPS100+ (EPS: d = 270) | 1.2.5 | 0.31 | 0.31 |  |  | 7.53 |  | 6.85 | 2022-08-03 | 2026-08-03 |  |  | ➥ | FALSE
FIM | PROFIM Force EPS100+ | PROFIM Force EPS100+ (EPS: d = 280) | 1.2.5 | 0.32 | 0.32 |  |  | 7.8 |  | 7.09 | 2022-08-03 | 2026-08-03 |  |  | ➥ | FALSE
FIM | PROFIM Force EPS100+ | PROFIM Force EPS100+ (EPS: d = 290) | 1.2.5 | 0.33 | 0.33 |  |  | 8.06 |  | 7.33 | 2022-08-03 | 2026-08-03 |  |  | ➥ | FALSE
FIM | PROFIM Force EPS100+ | PROFIM Force EPS100+ (EPS: d = 30) | 1.2.5 | 0.07 | 0.07 |  |  | 1.16 |  | 1 | 2022-08-03 | 2026-08-03 |  |  | ➥ | FALSE
FIM | PROFIM Force EPS100+ | PROFIM Force EPS100+ (EPS: d = 300) | 1.2.5 | 0.34 | 0.34 |  |  | 8.33 |  | 7.58 | 2022-08-03 | 2026-08-03 |  |  | ➥ | FALSE
FIM | PROFIM Force EPS100+ | PROFIM Force EPS100+ (EPS: d = 310) | 1.2.5 | 0.35 | 0.35 |  |  | 8.59 |  | 7.82 | 2022-08-03 | 2026-08-03 |  |  | ➥ | FALSE
FIM | PROFIM Force EPS100+ | PROFIM Force EPS100+ (EPS: d = 320) | 1.2.5 | 0.36 | 0.36 |  |  | 8.86 |  | 8.07 | 2022-08-03 | 2026-08-03 |  |  | ➥ | FALSE
FIM | PROFIM Force EPS100+ | PROFIM Force EPS100+ (EPS: d = 330) | 1.2.5 | 0.37 | 0.37 |  |  | 9.13 |  | 8.31 | 2022-08-03 | 2026-08-03 |  |  | ➥ | FALSE
FIM | PROFIM Force EPS100+ | PROFIM Force EPS100+ (EPS: d = 340) | 1.2.5 | 0.38 | 0.38 |  |  | 9.39 |  | 8.55 | 2022-08-03 | 2026-08-03 |  |  | ➥ | FALSE
FIM | PROFIM Force EPS100+ | PROFIM Force EPS100+ (EPS: d = 350) | 1.2.5 | 0.39 | 0.39 |  |  | 9.66 |  | 8.8 | 2022-08-03 | 2026-08-03 |  |  | ➥ | FALSE
FIM | PROFIM Force EPS100+ | PROFIM Force EPS100+ (EPS: d = 360) | 1.2.5 | 0.4 | 0.4 |  |  | 9.92 |  | 9.04 | 2022-08-03 | 2026-08-03 |  |  | ➥ | FALSE
FIM | PROFIM Force EPS100+ | PROFIM Force EPS100+ (EPS: d = 370) | 1.2.5 | 0.41 | 0.41 |  |  | 10.19 |  | 9.28 | 2022-08-03 | 2026-08-03 |  |  | ➥ | FALSE
FIM | PROFIM Force EPS100+ | PROFIM Force EPS100+ (EPS: d = 380) | 1.2.5 | 0.42 | 0.42 |  |  | 10.45 |  | 9.53 | 2022-08-03 | 2026-08-03 |  |  | ➥ | FALSE
FIM | PROFIM Force EPS100+ | PROFIM Force EPS100+ (EPS: d = 390) | 1.2.5 | 0.43 | 0.43 |  |  | 10.72 |  | 9.77 | 2022-08-03 | 2026-08-03 |  |  | ➥ | FALSE
FIM | PROFIM Force EPS100+ | PROFIM Force EPS100+ (EPS: d = 40) | 1.2.5 | 0.08 | 0.08 |  |  | 1.42 |  | 1.24 | 2022-08-03 | 2026-08-03 |  |  | ➥ | FALSE
FIM | PROFIM Force EPS100+ | PROFIM Force EPS100+ (EPS: d = 400) | 1.2.5 | 0.44 | 0.44 |  |  | 10.98 |  | 10.02 | 2022-08-03 | 2026-08-03 |  |  | ➥ | FALSE
FIM | PROFIM Force EPS100+ | PROFIM Force EPS100+ (EPS: d = 410) | 1.2.5 | 0.45 | 0.45 |  |  | 11.25 |  | 10.26 | 2022-08-03 | 2026-08-03 |  |  | ➥ | FALSE
FIM | PROFIM Force EPS100+ | PROFIM Force EPS100+ (EPS: d = 420) | 1.2.5 | 0.46 | 0.46 |  |  | 11.52 |  | 10.5 | 2022-08-03 | 2026-08-03 |  |  | ➥ | FALSE
FIM | PROFIM Force EPS100+ | PROFIM Force EPS100+ (EPS: d = 430) | 1.2.5 | 0.47 | 0.47 |  |  | 11.78 |  | 10.75 | 2022-08-03 | 2026-08-03 |  |  | ➥ | FALSE
FIM | PROFIM Force EPS100+ | PROFIM Force EPS100+ (EPS: d = 440) | 1.2.5 | 0.48 | 0.48 |  |  | 12.05 |  | 10.99 | 2022-08-03 | 2026-08-03 |  |  | ➥ | FALSE
FIM | PROFIM Force EPS100+ | PROFIM Force EPS100+ (EPS: d = 450) | 1.2.5 | 0.49 | 0.49 |  |  | 12.31 |  | 11.24 | 2022-08-03 | 2026-08-03 |  |  | ➥ | FALSE
FIM | PROFIM Force EPS100+ | PROFIM Force EPS100+ (EPS: d = 460) | 1.2.5 | 0.5 | 0.5 |  |  | 12.58 |  | 11.48 | 2022-08-03 | 2026-08-03 |  |  | ➥ | FALSE
FIM | PROFIM Force EPS100+ | PROFIM Force EPS100+ (EPS: d = 50) | 1.2.5 | 0.09 | 0.09 |  |  | 1.69 |  | 1.48 | 2022-08-03 | 2026-08-03 |  |  | ➥ | FALSE
FIM | PROFIM Force EPS100+ | PROFIM Force EPS100+ (EPS: d = 60) | 1.2.5 | 0.1 | 0.1 |  |  | 1.95 |  | 1.72 | 2022-08-03 | 2026-08-03 |  |  | ➥ | FALSE
FIM | PROFIM Force EPS100+ | PROFIM Force EPS100+ (EPS: d = 70) | 1.2.5 | 0.11 | 0.11 |  |  | 2.22 |  | 1.97 | 2022-08-03 | 2026-08-03 |  |  | ➥ | FALSE
FIM | PROFIM Force EPS100+ | PROFIM Force EPS100+ (EPS: d = 80) | 1.2.5 | 0.12 | 0.12 |  |  | 2.48 |  | 2.21 | 2022-08-03 | 2026-08-03 |  |  | ➥ | FALSE
FIM | PROFIM Force EPS100+ | PROFIM Force EPS100+ (EPS: d = 90) | 1.2.5 | 0.13 | 0.13 |  |  | 2.75 |  | 2.46 | 2022-08-03 | 2026-08-03 |  |  | ➥ | FALSE
FIM | PROFIM Force PUR | PROFIM Force PUR (PU: d = 100) | 1.2.5 | 0.14 | 0.14 |  |  | 3.9 |  | 3.48 | 2022-08-03 | 2026-08-03 |  |  | ➥ | FALSE
FIM | PROFIM Force PUR | PROFIM Force PUR (PU: d = 110) | 1.2.5 | 0.15 | 0.15 |  |  | 4.25 |  | 3.8 | 2022-08-03 | 2026-08-03 |  |  | ➥ | FALSE
FIM | PROFIM Force PUR | PROFIM Force PUR (PU: d = 120) | 1.2.5 | 0.16 | 0.16 |  |  | 4.61 |  | 4.12 | 2022-08-03 | 2026-08-03 |  |  | ➥ | FALSE
FIM | PROFIM Force PUR | PROFIM Force PUR (PU: d = 130) | 1.2.5 | 0.17 | 0.17 |  |  | 4.96 |  | 4.45 | 2022-08-03 | 2026-08-03 |  |  | ➥ | FALSE
FIM | PROFIM Force PUR | PROFIM Force PUR (PU: d = 140) | 1.2.5 | 0.18 | 0.18 |  |  | 5.32 |  | 4.77 | 2022-08-03 | 2026-08-03 |  |  | ➥ | FALSE
FIM | PROFIM Force PUR | PROFIM Force PUR (PU: d = 150) | 1.2.5 | 0.19 | 0.19 |  |  | 5.67 |  | 5.09 | 2022-08-03 | 2026-08-03 |  |  | ➥ | FALSE
FIM | PROFIM Force PUR | PROFIM Force PUR (PU: d = 160) | 1.2.5 | 0.2 | 0.2 |  |  | 6.03 |  | 5.41 | 2022-08-03 | 2026-08-03 |  |  | ➥ | FALSE
FIM | PROFIM Force PUR | PROFIM Force PUR (PU: d = 170) | 1.2.5 | 0.21 | 0.21 |  |  | 6.38 |  | 5.73 | 2022-08-03 | 2026-08-03 |  |  | ➥ | FALSE
FIM | PROFIM Force PUR | PROFIM Force PUR (PU: d = 180) | 1.2.5 | 0.22 | 0.22 |  |  | 6.73 |  | 6.06 | 2022-08-03 | 2026-08-03 |  |  | ➥ | FALSE
FIM | PROFIM Force PUR | PROFIM Force PUR (PU: d = 190) | 1.2.5 | 0.23 | 0.23 |  |  | 7.09 |  | 6.38 | 2022-08-03 | 2026-08-03 |  |  | ➥ | FALSE
FIM | PROFIM Force PUR | PROFIM Force PUR (PU: d = 20) | 1.2.5 | 0.06 | 0.06 |  |  | 1.07 |  | 0.91 | 2022-08-03 | 2026-08-03 |  |  | ➥ | FALSE
FIM | PROFIM Force PUR | PROFIM Force PUR (PU: d = 200) | 1.2.5 | 0.24 | 0.24 |  |  | 7.44 |  | 6.7 | 2022-08-03 | 2026-08-03 |  |  | ➥ | FALSE
FIM | PROFIM Force PUR | PROFIM Force PUR (PU: d = 210) | 1.2.5 | 0.25 | 0.25 |  |  | 7.8 |  | 7.02 | 2022-08-03 | 2026-08-03 |  |  | ➥ | FALSE
FIM | PROFIM Force PUR | PROFIM Force PUR (PU: d = 220) | 1.2.5 | 0.26 | 0.26 |  |  | 8.15 |  | 7.34 | 2022-08-03 | 2026-08-03 |  |  | ➥ | FALSE
FIM | PROFIM Force PUR | PROFIM Force PUR (PU: d = 230) | 1.2.5 | 0.27 | 0.27 |  |  | 8.5 |  | 7.66 | 2022-08-03 | 2026-08-03 |  |  | ➥ | FALSE
FIM | PROFIM Force PUR | PROFIM Force PUR (PU: d = 240) | 1.2.5 | 0.28 | 0.28 |  |  | 8.86 |  | 7.99 | 2022-08-03 | 2026-08-03 |  |  | ➥ | FALSE
FIM | PROFIM Force PUR | PROFIM Force PUR (PU: d = 250) | 1.2.5 | 0.29 | 0.29 |  |  | 9.21 |  | 8.31 | 2022-08-03 | 2026-08-03 |  |  | ➥ | FALSE
FIM | PROFIM Force PUR | PROFIM Force PUR (PU: d = 260) | 1.2.5 | 0.3 | 0.3 |  |  | 9.57 |  | 8.63 | 2022-08-03 | 2026-08-03 |  |  | ➥ | FALSE
FIM | PROFIM Force PUR | PROFIM Force PUR (PU: d = 270) | 1.2.5 | 0.31 | 0.31 |  |  | 9.92 |  | 8.95 | 2022-08-03 | 2026-08-03 |  |  | ➥ | FALSE
FIM | PROFIM Force PUR | PROFIM Force PUR (PU: d = 280) | 1.2.5 | 0.32 | 0.32 |  |  | 10.28 |  | 9.27 | 2022-08-03 | 2026-08-03 |  |  | ➥ | FALSE
FIM | PROFIM Force PUR | PROFIM Force PUR (PU: d = 290) | 1.2.5 | 0.33 | 0.33 |  |  | 10.63 |  | 9.6 | 2022-08-03 | 2026-08-03 |  |  | ➥ | FALSE
FIM | PROFIM Force PUR | PROFIM Force PUR (PU: d = 30) | 1.2.5 | 0.07 | 0.07 |  |  | 1.42 |  | 1.23 | 2022-08-03 | 2026-08-03 |  |  | ➥ | FALSE
FIM | PROFIM Force PUR | PROFIM Force PUR (PU: d = 300) | 1.2.5 | 0.34 | 0.34 |  |  | 10.98 |  | 9.92 | 2022-08-03 | 2026-08-03 |  |  | ➥ | FALSE
FIM | PROFIM Force PUR | PROFIM Force PUR (PU: d = 310) | 1.2.5 | 0.35 | 0.35 |  |  | 11.34 |  | 10.24 | 2022-08-03 | 2026-08-03 |  |  | ➥ | FALSE
FIM | PROFIM Force PUR | PROFIM Force PUR (PU: d = 320) | 1.2.5 | 0.36 | 0.36 |  |  | 11.69 |  | 10.56 | 2022-08-03 | 2026-08-03 |  |  | ➥ | FALSE
FIM | PROFIM Force PUR | PROFIM Force PUR (PU: d = 330) | 1.2.5 | 0.37 | 0.37 |  |  | 12.05 |  | 10.88 | 2022-08-03 | 2026-08-03 |  |  | ➥ | FALSE
FIM | PROFIM Force PUR | PROFIM Force PUR (PU: d = 340) | 1.2.5 | 0.38 | 0.38 |  |  | 12.4 |  | 11.21 | 2022-08-03 | 2026-08-03 |  |  | ➥ | FALSE
FIM | PROFIM Force PUR | PROFIM Force PUR (PU: d = 350) | 1.2.5 | 0.39 | 0.39 |  |  | 12.75 |  | 11.53 | 2022-08-03 | 2026-08-03 |  |  | ➥ | FALSE
FIM | PROFIM Force PUR | PROFIM Force PUR (PU: d = 360) | 1.2.5 | 0.4 | 0.4 |  |  | 13.11 |  | 11.85 | 2022-08-03 | 2026-08-03 |  |  | ➥ | FALSE
FIM | PROFIM Force PUR | PROFIM Force PUR (PU: d = 370) | 1.2.5 | 0.41 | 0.41 |  |  | 13.46 |  | 12.17 | 2022-08-03 | 2026-08-03 |  |  | ➥ | FALSE
FIM | PROFIM Force PUR | PROFIM Force PUR (PU: d = 380) | 1.2.5 | 0.42 | 0.42 |  |  | 13.82 |  | 12.49 | 2022-08-03 | 2026-08-03 |  |  | ➥ | FALSE
FIM | PROFIM Force PUR | PROFIM Force PUR (PU: d = 390) | 1.2.5 | 0.43 | 0.43 |  |  | 14.17 |  | 12.81 | 2022-08-03 | 2026-08-03 |  |  | ➥ | FALSE
FIM | PROFIM Force PUR | PROFIM Force PUR (PU: d = 40) | 1.2.5 | 0.08 | 0.08 |  |  | 1.78 |  | 1.55 | 2022-08-03 | 2026-08-03 |  |  | ➥ | FALSE
FIM | PROFIM Force PUR | PROFIM Force PUR (PU: d = 400) | 1.2.5 | 0.44 | 0.44 |  |  | 14.53 |  | 13.14 | 2022-08-03 | 2026-08-03 |  |  | ➥ | FALSE
FIM | PROFIM Force PUR | PROFIM Force PUR (PU: d = 410) | 1.2.5 | 0.45 | 0.45 |  |  | 14.88 |  | 13.46 | 2022-08-03 | 2026-08-03 |  |  | ➥ | FALSE
FIM | PROFIM Force PUR | PROFIM Force PUR (PU: d = 420) | 1.2.5 | 0.46 | 0.46 |  |  | 15.23 |  | 13.78 | 2022-08-03 | 2026-08-03 |  |  | ➥ | FALSE
FIM | PROFIM Force PUR | PROFIM Force PUR (PU: d = 430) | 1.2.5 | 0.47 | 0.47 |  |  | 15.59 |  | 14.1 | 2022-08-03 | 2026-08-03 |  |  | ➥ | FALSE
FIM | PROFIM Force PUR | PROFIM Force PUR (PU: d = 440) | 1.2.5 | 0.48 | 0.48 |  |  | 15.94 |  | 14.42 | 2022-08-03 | 2026-08-03 |  |  | ➥ | FALSE
FIM | PROFIM Force PUR | PROFIM Force PUR (PU: d = 450) | 1.2.5 | 0.49 | 0.49 |  |  | 16.3 |  | 14.75 | 2022-08-03 | 2026-08-03 |  |  | ➥ | FALSE
FIM | PROFIM Force PUR | PROFIM Force PUR (PU: d = 460) | 1.2.5 | 0.5 | 0.5 |  |  | 16.65 |  | 15.07 | 2022-08-03 | 2026-08-03 |  |  | ➥ | FALSE
FIM | PROFIM Force PUR | PROFIM Force PUR (PU: d = 50) | 1.2.5 | 0.09 | 0.09 |  |  | 2.13 |  | 1.87 | 2022-08-03 | 2026-08-03 |  |  | ➥ | FALSE
FIM | PROFIM Force PUR | PROFIM Force PUR (PU: d = 60) | 1.2.5 | 0.1 | 0.1 |  |  | 2.48 |  | 2.19 | 2022-08-03 | 2026-08-03 |  |  | ➥ | FALSE
FIM | PROFIM Force PUR | PROFIM Force PUR (PU: d = 70) | 1.2.5 | 0.11 | 0.11 |  |  | 2.84 |  | 2.51 | 2022-08-03 | 2026-08-03 |  |  | ➥ | FALSE
FIM | PROFIM Force PUR | PROFIM Force PUR (PU: d = 80) | 1.2.5 | 0.12 | 0.12 |  |  | 3.19 |  | 2.84 | 2022-08-03 | 2026-08-03 |  |  | ➥ | FALSE
FIM | PROFIM Force PUR | PROFIM Force PUR (PU: d = 90) | 1.2.5 | 0.13 | 0.13 |  |  | 3.55 |  | 3.16 | 2022-08-03 | 2026-08-03 |  |  | ➥ | FALSE
FIM | PROFIM système isolante pour toits 14cm EPS PROFIM dak isolatie systeem 14cm met EPS | PR SIpT 14 EPS PR DS 14 EPS | 1.2.5 | 0.14 | 0.14 |  |  | 2.67 |  | 2.26 | 2014-04-25 | 2018-04-25 |  |  |  | FALSE
FIM | PROFIM système isolante pour toits 14cm met EPS100+ PROFIM dak isolatie systeem 14cm met EPS100+ | PR SIpT 14 EPS100+ PR DS 14 EPS100+ | 1.2.5 | 0.14 | 0.14 |  |  | 3.07 |  | 2.64 | 2017-08-16 | 2021-08-16 |  |  | ➥ | FALSE
FIM | PROFIM système isolante pour toits 14cm PUR PROFIM dak isolatie systeem 14cm met PUR | PR SIpT 14 PUR PR DS 14 PUR | 1.2.5 | 0.14 | 0.14 |  |  | 3.85 |  | 3.31 | 2014-04-25 | 2022-04-25 |  |  | ➥ | FALSE |  | X
FIM | PROFIM système isolante pour toits 15cm met EPS100+ PROFIM dak isolatie systeem 15cm met EPS100+ | PR SIpT 15 EPS100+ PR DS 15 EPS100+ | 1.2.5 | 0.15 | 0.15 |  |  | 3.34 |  | 2.88 | 2017-08-16 | 2021-08-16 |  |  | ➥ | FALSE
FIM | PROFIM système isolante pour toits 16cm EPS PROFIM dak isolatie systeem 16cm met EPS | PR SIpT 16 EPS PR DS 16 EPS | 1.2.5 | 0.16 | 0.16 |  |  | 3.13 |  | 2.67 | 2014-04-25 | 2018-04-25 |  |  |  | FALSE
FIM | PROFIM système isolante pour toits 16cm met EPS100+ PROFIM dak isolatie systeem 16cm met EPS100+ | PR SIpT 16 EPS100+ PR DS 16 EPS100+ | 1.2.5 | 0.16 | 0.16 |  |  | 3.6 |  | 3.12 | 2017-08-16 | 2021-08-16 |  |  | ➥ | FALSE
FIM | PROFIM système isolante pour toits 16cm PUR PROFIM dak isolatie systeem 16cm met PUR | PR SIpT 16 PUR PR DS 16 PUR | 1.2.5 | 0.16 | 0.16 |  |  | 4.55 |  | 3.92 | 2014-04-25 | 2022-04-25 |  |  | ➥ | FALSE |  | X
FIM | PROFIM système isolante pour toits 17cm met EPS100+ PROFIM dak isolatie systeem 17cm met EPS100+ | PR SIpT 17 EPS100+ PR DS 17 EPS100+ | 1.2.5 | 0.17 | 0.17 |  |  | 3.87 |  | 3.36 | 2017-08-16 | 2021-08-16 |  |  | ➥ | FALSE
FIM | PROFIM système isolante pour toits 18cm EPS PROFIM dak isolatie systeem 18cm met EPS | PR SIpT 18 EPS PR DS 18 EPS | 1.2.5 | 0.18 | 0.18 |  |  | 3.59 |  | 3.07 | 2014-04-25 | 2018-04-25 |  |  |  | FALSE
FIM | PROFIM système isolante pour toits 18cm met EPS100+ PROFIM dak isolatie systeem 18cm met EPS100+ | PR SIpT 18 EPS100+ PR DS 18 EPS100+ | 1.2.5 | 0.18 | 0.18 |  |  | 4.14 |  | 3.6 | 2017-08-16 | 2021-08-16 |  |  | ➥ | FALSE
FIM | PROFIM système isolante pour toits 18cm PUR PROFIM dak isolatie systeem 18cm met PUR | PR SIpT 18 PUR PR DS 18 PUR | 1.2.5 | 0.18 | 0.18 |  |  | 5.24 |  | 4.53 | 2014-04-25 | 2022-04-25 |  |  | ➥ | FALSE |  | X
FIM | PROFIM système isolante pour toits 19cm met EPS100+ PROFIM dak isolatie systeem 19cm met EPS100+ | PR SIpT 19 EPS100+ PR DS 19 EPS100+ | 1.2.5 | 0.19 | 0.19 |  |  | 4.41 |  | 3.83 | 2017-08-16 | 2021-08-16 |  |  | ➥ | FALSE
FIM | PROFIM système isolante pour toits 20cm EPS PROFIM dak isolatie systeem 20cm met EPS | PR SIpT 20 EPS PR DS 20 EPS | 1.2.5 | 0.2 | 0.2 |  |  | 4.05 |  | 3.47 | 2014-04-25 | 2018-04-25 |  |  |  | FALSE
FIM | PROFIM système isolante pour toits 20cm met EPS100+ PROFIM dak isolatie systeem 20cm met EPS100+ | PR SIpT 20 EPS100+ PR DS 20 EPS100+ | 1.2.5 | 0.2 | 0.2 |  |  | 4.68 |  | 4.07 | 2017-08-16 | 2021-08-16 |  |  | ➥ | FALSE
FIM | PROFIM système isolante pour toits 20cm PUR PROFIM dak isolatie systeem 20cm met PUR | PR SIpT 20 PUR PR DS 20 PUR | 1.2.5 | 0.2 | 0.2 |  |  | 5.93 |  | 5.14 | 2014-04-25 | 2022-04-25 |  |  | ➥ | FALSE |  | X
FIM | PROFIM système isolante pour toits 21cm met EPS100+ PROFIM dak isolatie systeem 21cm met EPS100+ | PR SIpT 21 EPS100+ PR DS 21 EPS100+ | 1.2.5 | 0.21 | 0.21 |  |  | 4.95 |  | 4.31 | 2017-08-16 | 2021-08-16 |  |  | ➥ | FALSE
FIM | PROFIM système isolante pour toits 22cm EPS PROFIM dak isolatie systeem 22cm met EPS | PR SIpT 22 EPS PR DS 22 EPS | 1.2.5 | 0.22 | 0.22 |  |  | 4.51 |  | 3.88 | 2014-04-25 | 2018-04-25 |  |  |  | FALSE
FIM | PROFIM système isolante pour toits 22cm met EPS100+ PROFIM dak isolatie systeem 22cm met EPS100+ | PR SIpT 22 EPS100+ PR DS 22 EPS100+ | 1.2.5 | 0.22 | 0.22 |  |  | 5.22 |  | 4.55 | 2017-08-16 | 2021-08-16 |  |  | ➥ | FALSE
FIM | PROFIM système isolante pour toits 22cm PUR PROFIM dak isolatie systeem 22cm met PUR | PR SIpT 22 PUR PR DS 22 PUR | 1.2.5 | 0.22 | 0.22 |  |  | 6.63 |  | 5.75 | 2014-04-25 | 2022-04-25 |  |  | ➥ | FALSE |  | X
FIM | PROFIM système isolante pour toits 23cm met EPS100+ PROFIM dak isolatie systeem 23cm met EPS100+ | PR SIpT 23 EPS100+ PR DS 23 EPS100+ | 1.2.5 | 0.23 | 0.23 |  |  | 5.49 |  | 4.79 | 2017-08-16 | 2021-08-16 |  |  | ➥ | FALSE
FIM | PROFIM système isolante pour toits 24cm EPS PROFIM dak isolatie systeem 24cm met EPS | PR SIpT 24 EPS PR DS 24 EPS | 1.2.5 | 0.24 | 0.24 |  |  | 4.97 |  | 4.28 | 2014-04-25 | 2018-04-25 |  |  |  | FALSE
FIM | PROFIM système isolante pour toits 24cm met EPS100+ PROFIM dak isolatie systeem 24cm met EPS100+ | PR SIpT 24 EPS100+ PR DS 24 EPS100+ | 1.2.5 | 0.24 | 0.24 |  |  | 5.75 |  | 5.03 | 2017-08-16 | 2021-08-16 |  |  | ➥ | FALSE
FIM | PROFIM système isolante pour toits 24cm PUR PROFIM dak isolatie systeem 24cm met PUR | PR SIpT 24 PUR PR DS 24 PUR | 1.2.5 | 0.24 | 0.24 |  |  | 7.32 |  | 6.37 | 2014-04-25 | 2022-04-25 |  |  | ➥ | FALSE |  | X
FIM | PROFIM système isolante pour toits 25cm met EPS100+ PROFIM dak isolatie systeem 25cm met EPS100+ | PR SIpT 25 EPS100+ PR DS 25 EPS100+ | 1.2.5 | 0.25 | 0.25 |  |  | 6.02 |  | 5.27 | 2017-08-16 | 2021-08-16 |  |  | ➥ | FALSE
FIM | PROFIM système isolante pour toits 26cm EPS PROFIM dak isolatie systeem 26cm met EPS | PR SIpT 26 EPS PR DS 26 EPS | 1.2.5 | 0.26 | 0.26 |  |  | 5.43 |  | 4.68 | 2014-04-25 | 2018-04-25 |  |  |  | FALSE
FIM | PROFIM système isolante pour toits 26cm met EPS100+ PROFIM dak isolatie systeem 26cm met EPS100+ | PR SIpT 26 EPS100+ PR DS 26 EPS100+ | 1.2.5 | 0.26 | 0.26 |  |  | 6.29 |  | 5.51 | 2017-08-16 | 2021-08-16 |  |  | ➥ | FALSE
FIM | PROFIM système isolante pour toits 26cm PUR PROFIM dak isolatie systeem 26cm met PUR | PR SIpT 26 PUR PR DS 26 PUR | 1.2.5 | 0.26 | 0.26 |  |  | 8.02 |  | 6.98 | 2014-04-25 | 2022-04-25 |  |  | ➥ | FALSE |  | X
FIM | PROFIM système isolante pour toits 27cm met EPS100+ PROFIM dak isolatie systeem 27cm met EPS100+ | PR SIpT 27 EPS100+ PR DS 27 EPS100+ | 1.2.5 | 0.27 | 0.27 |  |  | 6.56 |  | 5.75 | 2017-08-16 | 2021-08-16 |  |  | ➥ | FALSE
FIM | PROFIM système isolante pour toits 28cm EPS PROFIM dak isolatie systeem 28cm met EPS | PR SIpT 28 EPS PR DS 28 EPS | 1.2.5 | 0.28 | 0.28 |  |  | 5.89 |  | 5.08 | 2014-04-25 | 2018-04-25 |  |  |  | FALSE
FIM | PROFIM système isolante pour toits 28cm met EPS100+ PROFIM dak isolatie systeem 28cm met EPS100+ | PR SIpT 28 EPS100+ PR DS 28 EPS100+ | 1.2.5 | 0.28 | 0.28 |  |  | 6.83 |  | 5.99 | 2017-08-16 | 2021-08-16 |  |  | ➥ | FALSE
FIM | PROFIM système isolante pour toits 28cm PUR PROFIM dak isolatie systeem 28cm met PUR | PR SIpT 28 PUR PR DS 28 PUR | 1.2.5 | 0.28 | 0.28 |  |  | 8.71 |  | 7.59 | 2014-04-25 | 2022-04-25 |  |  | ➥ | FALSE |  | X
FIM | PROFIM système isolante pour toits 29cm met EPS100+ PROFIM dak isolatie systeem 29cm met EPS100+ | PR SIpT 29 EPS100+ PR DS 29 EPS100+ | 1.2.5 | 0.29 | 0.29 |  |  | 7.1 |  | 6.22 | 2017-08-16 | 2021-08-16 |  |  | ➥ | FALSE
FIM | PROFIM système isolante pour toits 30cm EPS PROFIM dak isolatie systeem 30cm met EPS | PR SIpT 30 EPS PR DS 30 EPS | 1.2.5 | 0.3 | 0.3 |  |  | 6.35 |  | 5.49 | 2014-04-25 | 2018-04-25 |  |  |  | FALSE
FIM | PROFIM système isolante pour toits 30cm met EPS100+ PROFIM dak isolatie systeem 30cm met EPS100+ | PR SIpT 30 EPS100+ PR DS 30 EPS100+ | 1.2.5 | 0.3 | 0.3 |  |  | 7.37 |  | 6.46 | 2017-08-16 | 2021-08-16 |  |  | ➥ | FALSE
FIM | PROFIM système isolante pour toits 30cm PUR PROFIM dak isolatie systeem 30cm met PUR | PR SIpT 30 PUR PR DS 30 PUR | 1.2.5 | 0.3 | 0.3 |  |  | 9.41 |  | 8.2 | 2014-04-25 | 2022-04-25 |  |  | ➥ | FALSE |  | X
FIM | PROFIM système isolante pour toits 31cm met EPS100+ PROFIM dak isolatie systeem 31cm met EPS100+ | PR SIpT 31 EPS100+ PR DS 31 EPS100+ | 1.2.5 | 0.31 | 0.31 |  |  | 7.63 |  | 6.7 | 2017-08-16 | 2021-08-16 |  |  | ➥ | FALSE
FIM | PROFIM système isolante pour toits 32cm EPS PROFIM dak isolatie systeem 32cm met EPS | PR SIpT 32 EPS PR DS 32 EPS | 1.2.5 | 0.32 | 0.32 |  |  | 6.8 |  | 5.89 | 2014-04-25 | 2018-04-25 |  |  |  | FALSE
FIM | PROFIM système isolante pour toits 32cm met EPS100+ PROFIM dak isolatie systeem 32cm met EPS100+ | PR SIpT 32 EPS100+ PR DS 32 EPS100+ | 1.2.5 | 0.32 | 0.32 |  |  | 7.9 |  | 6.94 | 2017-08-16 | 2021-08-16 |  |  | ➥ | FALSE
FIM | PROFIM système isolante pour toits 32cm PUR PROFIM dak isolatie systeem 32cm met PUR | PR SIpT 32 PUR PR DS 32 PUR | 1.2.5 | 0.32 | 0.32 |  |  | 10.1 |  | 8.81 | 2014-04-25 | 2022-04-25 |  |  | ➥ | FALSE |  | X
FIM | PROFIM système isolante pour toits 33cm met EPS100+ PROFIM dak isolatie systeem 33cm met EPS100+ | PR SIpT 33 EPS100+ PR DS 33 EPS100+ | 1.2.5 | 0.33 | 0.33 |  |  | 8.17 |  | 7.18 | 2017-08-16 | 2021-08-16 |  |  | ➥ | FALSE
FIM | PROFIM système isolante pour toits 34cm EPS PROFIM dak isolatie systeem 34cm met EPS | PR SIpT 34 EPS PR DS 34 EPS | 1.2.5 | 0.34 | 0.34 |  |  | 7.26 |  | 6.29 | 2014-04-25 | 2018-04-25 |  |  |  | FALSE
FIM | PROFIM système isolante pour toits 34cm met EPS100+ PROFIM dak isolatie systeem 34cm met EPS100+ | PR SIpT 34 EPS100+ PR DS 34 EPS100+ | 1.2.5 | 0.34 | 0.34 |  |  | 8.44 |  | 7.42 | 2017-08-16 | 2021-08-16 |  |  | ➥ | FALSE
FIM | PROFIM système isolante pour toits 34cm PUR PROFIM dak isolatie systeem 34cm met PUR | PR SIpT 34 PUR PR DS 34 PUR | 1.2.5 | 0.34 | 0.34 |  |  | 10.79 |  | 9.42 | 2014-04-25 | 2022-04-25 |  |  | ➥ | FALSE |  | X
FIM | PROFIM système isolante pour toits 35cm met EPS100+ PROFIM dak isolatie systeem 35cm met EPS100+ | PR SIpT 35 EPS100+ PR DS 35 EPS100+ | 1.2.5 | 0.35 | 0.35 |  |  | 8.71 |  | 7.66 | 2017-08-16 | 2021-08-16 |  |  | ➥ | FALSE
FIM | PROFIM système isolante pour toits 36cm EPS PROFIM dak isolatie systeem 36cm met EPS | PR SIpT 36 EPS PR DS 36 EPS | 1.2.5 | 0.36 | 0.36 |  |  | 7.72 |  | 6.7 | 2014-04-25 | 2018-04-25 |  |  |  | FALSE
FIM | PROFIM système isolante pour toits 36cm met EPS100+ PROFIM dak isolatie systeem 36cm met EPS100+ | PR SIpT 36 EPS100+ PR DS 36 EPS100+ | 1.2.5 | 0.36 | 0.36 |  |  | 8.98 |  | 7.9 | 2017-08-16 | 2021-08-16 |  |  | ➥ | FALSE
FIM | PROFIM système isolante pour toits 36cm PUR PROFIM dak isolatie systeem 36cm met PUR | PR SIpT 36 PUR PR DS 36 PUR | 1.2.5 | 0.36 | 0.36 |  |  | 11.49 |  | 10.03 | 2014-04-25 | 2022-04-25 |  |  | ➥ | FALSE |  | X
FIM | PROFIM système isolante pour toits 37cm met EPS100+ PROFIM dak isolatie systeem 37cm met EPS100+ | PR SIpT 37 EPS100+ PR DS 37 EPS100+ | 1.2.5 | 0.37 | 0.37 |  |  | 9.25 |  | 8.14 | 2017-08-16 | 2021-08-16 |  |  | ➥ | FALSE
FIM | PROFIM système isolante pour toits 38cm EPS PROFIM dak isolatie systeem 38cm met EPS | PR SIpT 38 EPS PR DS 38 EPS | 1.2.5 | 0.38 | 0.38 |  |  | 8.18 |  | 7.1 | 2014-04-25 | 2018-04-25 |  |  |  | FALSE
FIM | PROFIM système isolante pour toits 38cm met EPS100+ PROFIM dak isolatie systeem 38cm met EPS100+ | PR SIpT 38 EPS100+ PR DS 38 EPS100+ | 1.2.5 | 0.38 | 0.38 |  |  | 9.52 |  | 8.37 | 2017-08-16 | 2021-08-16 |  |  | ➥ | FALSE
FIM | PROFIM système isolante pour toits 38cm PUR PROFIM dak isolatie systeem 38cm met PUR | PR SIpT 38 PUR PR DS 38 PUR | 1.2.5 | 0.38 | 0.38 |  |  | 12.18 |  | 10.65 | 2014-04-25 | 2022-04-25 |  |  | ➥ | FALSE |  | X
FIM | PROFIM système isolante pour toits 39cm met EPS100+ PROFIM dak isolatie systeem 39cm met EPS100+ | PR SIpT 39 EPS100+ PR DS 39 EPS100+ | 1.2.5 | 0.39 | 0.39 |  |  | 9.78 |  | 8.61 | 2017-08-16 | 2021-08-16 |  |  | ➥ | FALSE
FIM | PROFIM système isolante pour toits 40cm EPS PROFIM dak isolatie systeem 40cm met EPS | PR SIpT 40 EPS PR DS 40 EPS | 1.2.5 | 0.4 | 0.4 |  |  | 8.64 |  | 7.5 | 2014-04-25 | 2018-04-25 |  |  |  | FALSE
FIM | PROFIM système isolante pour toits 40cm met EPS100+ PROFIM dak isolatie systeem 40cm met EPS100+ | PR SIpT 40 EPS100+ PR DS 40 EPS100+ | 1.2.5 | 0.4 | 0.4 |  |  | 10.05 |  | 8.85 | 2017-08-16 | 2021-08-16 |  |  | ➥ | FALSE
FIM | PROFIM système isolante pour toits 40cm PUR PROFIM dak isolatie systeem 40cm met PUR | PR SIpT 40 PUR PR DS 40 PUR | 1.2.5 | 0.4 | 0.4 |  |  | 12.88 |  | 11.26 | 2014-04-25 | 2022-04-25 |  |  | ➥ | FALSE |  | X
FIM | PROFIM système isolante pour toits 41cm met EPS100+ PROFIM dak isolatie systeem 41cm met EPS100+ | PR SIpT 41 EPS100+ PR DS 41 EPS100+ | 1.2.5 | 0.41 | 0.41 |  |  | 10.32 |  | 9.09 | 2017-08-16 | 2021-08-16 |  |  | ➥ | FALSE
FIM | PROFIM système isolante pour toits 42cm EPS PROFIM dak isolatie systeem 42cm met EPS | PR SIpT 42 EPS PR DS 42 EPS | 1.2.5 | 0.42 | 0.42 |  |  | 9.1 |  | 7.9 | 2014-04-25 | 2018-04-25 |  |  |  | FALSE
FIM | PROFIM système isolante pour toits 42cm met EPS100+ PROFIM dak isolatie systeem 42cm met EPS100+ | PR SIpT 42 EPS100+ PR DS 42 EPS100+ | 1.2.5 | 0.42 | 0.42 |  |  | 10.59 |  | 9.33 | 2017-08-16 | 2021-08-16 |  |  | ➥ | FALSE
FIM | PROFIM système isolante pour toits 42cm PUR PROFIM dak isolatie systeem 42cm met PUR | PR SIpT 42 PUR PR DS 42 PUR | 1.2.5 | 0.42 | 0.42 |  |  | 13.57 |  | 11.87 | 2014-04-25 | 2022-04-25 |  |  | ➥ | FALSE |  | X
FIM | PROFIM système isolante pour toits 43cm met EPS100+ PROFIM dak isolatie systeem 43cm met EPS100+ | PR SIpT 43 EPS100+ PR DS 43 EPS100+ | 1.2.5 | 0.43 | 0.43 |  |  | 10.86 |  | 9.57 | 2017-08-16 | 2021-08-16 |  |  | ➥ | FALSE
FIM | PROFIM système isolante pour toits 44cm EPS PROFIM dak isolatie systeem 44cm met EPS | PR SIpT 44 EPS PR DS 44 EPS | 1.2.5 | 0.44 | 0.44 |  |  | 9.56 |  | 8.31 | 2014-04-25 | 2018-04-25 |  |  |  | FALSE
FIM | PROFIM système isolante pour toits 44cm met EPS100+ PROFIM dak isolatie systeem 44cm met EPS100+ | PR SIpT 44 EPS100+ PR DS 44 EPS100+ | 1.2.5 | 0.44 | 0.44 |  |  | 11.13 |  | 9.81 | 2017-08-16 | 2021-08-16 |  |  | ➥ | FALSE
FIM | PROFIM système isolante pour toits 44cm PUR PROFIM dak isolatie systeem 44cm met PUR | PR SIpT 44 PUR PR DS 44 PUR | 1.2.5 | 0.44 | 0.44 |  |  | 14.27 |  | 12.48 | 2014-04-25 | 2022-04-25 |  |  | ➥ | FALSE |  | X
FIM | PROFIM système isolante pour toits 45cm met EPS100+ PROFIM dak isolatie systeem 45cm met EPS100+ | PR SIpT 45 EPS100+ PR DS 45 EPS100+ | 1.2.5 | 0.45 | 0.45 |  |  | 11.4 |  | 10.05 | 2017-08-16 | 2021-08-16 |  |  | ➥ | FALSE
FIM | PROFIM système isolante pour toits 46cm EPS PROFIM dak isolatie systeem 46cm met EPS | PR SIpT 46 EPS PR DS 46 EPS | 1.2.5 | 0.46 | 0.46 |  |  | 10.02 |  | 8.71 | 2014-04-25 | 2018-04-25 |  |  |  | FALSE
FIM | PROFIM système isolante pour toits 46cm met EPS100+ PROFIM dak isolatie systeem 46cm met EPS100+ | PR SIpT 46 EPS100+ PR DS 46 EPS100+ | 1.2.5 | 0.46 | 0.46 |  |  | 11.66 |  | 10.29 | 2017-08-16 | 2021-08-16 |  |  | ➥ | FALSE
FIM | PROFIM système isolante pour toits 46cm PUR PROFIM dak isolatie systeem 46cm met PUR | PR SIpT 46 PUR PR DS 46 PUR | 1.2.5 | 0.46 | 0.46 |  |  | 14.96 |  | 13.09 | 2014-04-25 | 2022-04-25 |  |  | ➥ | FALSE |  | X
FIM | PROFIM système isolante pour toits 47cm met EPS100+ PROFIM dak isolatie systeem 47cm met EPS100+ | PR SIpT 47 EPS100+ PR DS 47 EPS100+ | 1.2.5 | 0.47 | 0.47 |  |  | 11.93 |  | 10.53 | 2017-08-16 | 2021-08-16 |  |  | ➥ | FALSE
FIM | PROFIM système isolante pour toits 48cm EPS PROFIM dak isolatie systeem 48cm met EPS | PR SIpT 48 EPS PR DS 48 EPS | 1.2.5 | 0.48 | 0.48 |  |  | 10.47 |  | 9.11 | 2014-04-25 | 2018-04-25 |  |  |  | FALSE
FIM | PROFIM système isolante pour toits 48cm met EPS100+ PROFIM dak isolatie systeem 48cm met EPS100+ | PR SIpT 48 EPS100+ PR DS 48 EPS100+ | 1.2.5 | 0.48 | 0.48 |  |  | 12.2 |  | 10.76 | 2017-08-16 | 2021-08-16 |  |  | ➥ | FALSE
FIM | PROFIM système isolante pour toits 48cm PUR PROFIM dak isolatie systeem 48cm met PUR | PR SIpT 48 PUR PR DS 48 PUR | 1.2.5 | 0.48 | 0.48 |  |  | 15.65 |  | 13.7 | 2014-04-25 | 2022-04-25 |  |  | ➥ | FALSE |  | X
FIM | PROFIM système isolante pour toits 49cm met EPS100+ PROFIM dak isolatie systeem 49cm met EPS100+ | PR SIpT 49 EPS100+ PR DS 49 EPS100+ | 1.2.5 | 0.49 | 0.49 |  |  | 12.47 |  | 11 | 2017-08-16 | 2021-08-16 |  |  | ➥ | FALSE
FIM | PROFIM système isolante pour toits 50cm EPS PROFIM dak isolatie systeem 50cm met EPS | PR SIpT 50 EPS PR DS 50 EPS | 1.2.5 | 0.5 | 0.5 |  |  | 10.93 |  | 9.52 | 2014-04-25 | 2018-04-25 |  |  |  | FALSE
FIM | PROFIM système isolante pour toits 50cm met EPS100+ PROFIM dak isolatie systeem 50cm met EPS100+ | PR SIpT 50 EPS100+ PR DS 50 EPS100+ | 1.2.5 | 0.5 | 0.5 |  |  | 12.74 |  | 11.24 | 2017-08-16 | 2021-08-16 |  |  | ➥ | FALSE
FIM | PROFIM système isolante pour toits 50cm PUR PROFIM dak isolatie systeem 50cm met PUR | PR SIpT 50 PUR PR DS 50 PUR | 1.2.5 | 0.5 | 0.5 |  |  | 16.35 |  | 14.31 | 2014-04-25 | 2022-04-25 |  |  | ➥ | FALSE |  | X
FIM | PROFIM Thermo EPS100+ | PROFIM Thermo EPS100+ (EPS: d = 100) | 1.2.5 | 0.14 | 0.14 |  |  | 3.16 |  | 2.89 | 2022-08-03 | 2026-08-03 |  |  | ➥ | FALSE
FIM | PROFIM Thermo EPS100+ | PROFIM Thermo EPS100+ (EPS: d = 110) | 1.2.5 | 0.15 | 0.15 |  |  | 3.44 |  | 3.14 | 2022-08-03 | 2026-08-03 |  |  | ➥ | FALSE
FIM | PROFIM Thermo EPS100+ | PROFIM Thermo EPS100+ (EPS: d = 120) | 1.2.5 | 0.16 | 0.16 |  |  | 3.71 |  | 3.4 | 2022-08-03 | 2026-08-03 |  |  | ➥ | FALSE
FIM | PROFIM Thermo EPS100+ | PROFIM Thermo EPS100+ (EPS: d = 130) | 1.2.5 | 0.17 | 0.17 |  |  | 3.99 |  | 3.66 | 2022-08-03 | 2026-08-03 |  |  | ➥ | FALSE
FIM | PROFIM Thermo EPS100+ | PROFIM Thermo EPS100+ (EPS: d = 140) | 1.2.5 | 0.18 | 0.18 |  |  | 4.26 |  | 3.91 | 2022-08-03 | 2026-08-03 |  |  | ➥ | FALSE
FIM | PROFIM Thermo EPS100+ | PROFIM Thermo EPS100+ (EPS: d = 150) | 1.2.5 | 0.19 | 0.19 |  |  | 4.54 |  | 4.17 | 2022-08-03 | 2026-08-03 |  |  | ➥ | FALSE
FIM | PROFIM Thermo EPS100+ | PROFIM Thermo EPS100+ (EPS: d = 160) | 1.2.5 | 0.2 | 0.2 |  |  | 4.81 |  | 4.43 | 2022-08-03 | 2026-08-03 |  |  | ➥ | FALSE
FIM | PROFIM Thermo EPS100+ | PROFIM Thermo EPS100+ (EPS: d = 170) | 1.2.5 | 0.21 | 0.21 |  |  | 5.09 |  | 4.68 | 2022-08-03 | 2026-08-03 |  |  | ➥ | FALSE
FIM | PROFIM Thermo EPS100+ | PROFIM Thermo EPS100+ (EPS: d = 180) | 1.2.5 | 0.22 | 0.22 |  |  | 5.36 |  | 4.94 | 2022-08-03 | 2026-08-03 |  |  | ➥ | FALSE
FIM | PROFIM Thermo EPS100+ | PROFIM Thermo EPS100+ (EPS: d = 190) | 1.2.5 | 0.23 | 0.23 |  |  | 5.64 |  | 5.2 | 2022-08-03 | 2026-08-03 |  |  | ➥ | FALSE
FIM | PROFIM Thermo EPS100+ | PROFIM Thermo EPS100+ (EPS: d = 20) | 1.2.5 | 0.06 | 0.06 |  |  | 0.97 |  | 0.83 | 2022-08-03 | 2026-08-03 |  |  | ➥ | FALSE
FIM | PROFIM Thermo EPS100+ | PROFIM Thermo EPS100+ (EPS: d = 200) | 1.2.5 | 0.24 | 0.24 |  |  | 5.91 |  | 5.46 | 2022-08-03 | 2026-08-03 |  |  | ➥ | FALSE
FIM | PROFIM Thermo EPS100+ | PROFIM Thermo EPS100+ (EPS: d = 210) | 1.2.5 | 0.25 | 0.25 |  |  | 6.19 |  | 5.71 | 2022-08-03 | 2026-08-03 |  |  | ➥ | FALSE
FIM | PROFIM Thermo EPS100+ | PROFIM Thermo EPS100+ (EPS: d = 220) | 1.2.5 | 0.26 | 0.26 |  |  | 6.46 |  | 5.97 | 2022-08-03 | 2026-08-03 |  |  | ➥ | FALSE
FIM | PROFIM Thermo EPS100+ | PROFIM Thermo EPS100+ (EPS: d = 230) | 1.2.5 | 0.27 | 0.27 |  |  | 6.74 |  | 6.23 | 2022-08-03 | 2026-08-03 |  |  | ➥ | FALSE
FIM | PROFIM Thermo EPS100+ | PROFIM Thermo EPS100+ (EPS: d = 240) | 1.2.5 | 0.28 | 0.28 |  |  | 7.01 |  | 6.48 | 2022-08-03 | 2026-08-03 |  |  | ➥ | FALSE
FIM | PROFIM Thermo EPS100+ | PROFIM Thermo EPS100+ (EPS: d = 250) | 1.2.5 | 0.29 | 0.29 |  |  | 7.29 |  | 6.74 | 2022-08-03 | 2026-08-03 |  |  | ➥ | FALSE
FIM | PROFIM Thermo EPS100+ | PROFIM Thermo EPS100+ (EPS: d = 260) | 1.2.5 | 0.3 | 0.3 |  |  | 7.56 |  | 7 | 2022-08-03 | 2026-08-03 |  |  | ➥ | FALSE
FIM | PROFIM Thermo EPS100+ | PROFIM Thermo EPS100+ (EPS: d = 270) | 1.2.5 | 0.31 | 0.31 |  |  | 7.84 |  | 7.26 | 2022-08-03 | 2026-08-03 |  |  | ➥ | FALSE
FIM | PROFIM Thermo EPS100+ | PROFIM Thermo EPS100+ (EPS: d = 280) | 1.2.5 | 0.32 | 0.32 |  |  | 8.11 |  | 7.51 | 2022-08-03 | 2026-08-03 |  |  | ➥ | FALSE
FIM | PROFIM Thermo EPS100+ | PROFIM Thermo EPS100+ (EPS: d = 290) | 1.2.5 | 0.33 | 0.33 |  |  | 8.39 |  | 7.77 | 2022-08-03 | 2026-08-03 |  |  | ➥ | FALSE
FIM | PROFIM Thermo EPS100+ | PROFIM Thermo EPS100+ (EPS: d = 30) | 1.2.5 | 0.07 | 0.07 |  |  | 1.24 |  | 1.09 | 2022-08-03 | 2026-08-03 |  |  | ➥ | FALSE
FIM | PROFIM Thermo EPS100+ | PROFIM Thermo EPS100+ (EPS: d = 300) | 1.2.5 | 0.34 | 0.34 |  |  | 8.66 |  | 8.03 | 2022-08-03 | 2026-08-03 |  |  | ➥ | FALSE
FIM | PROFIM Thermo EPS100+ | PROFIM Thermo EPS100+ (EPS: d = 310) | 1.2.5 | 0.35 | 0.35 |  |  | 8.94 |  | 8.28 | 2022-08-03 | 2026-08-03 |  |  | ➥ | FALSE
FIM | PROFIM Thermo EPS100+ | PROFIM Thermo EPS100+ (EPS: d = 320) | 1.2.5 | 0.36 | 0.36 |  |  | 9.21 |  | 8.54 | 2022-08-03 | 2026-08-03 |  |  | ➥ | FALSE
FIM | PROFIM Thermo EPS100+ | PROFIM Thermo EPS100+ (EPS: d = 330) | 1.2.5 | 0.37 | 0.37 |  |  | 9.49 |  | 8.8 | 2022-08-03 | 2026-08-03 |  |  | ➥ | FALSE
FIM | PROFIM Thermo EPS100+ | PROFIM Thermo EPS100+ (EPS: d = 340) | 1.2.5 | 0.38 | 0.38 |  |  | 9.76 |  | 9.05 | 2022-08-03 | 2026-08-03 |  |  | ➥ | FALSE
FIM | PROFIM Thermo EPS100+ | PROFIM Thermo EPS100+ (EPS: d = 350) | 1.2.5 | 0.39 | 0.39 |  |  | 10.04 |  | 9.31 | 2022-08-03 | 2026-08-03 |  |  | ➥ | FALSE
FIM | PROFIM Thermo EPS100+ | PROFIM Thermo EPS100+ (EPS: d = 360) | 1.2.5 | 0.4 | 0.4 |  |  | 10.31 |  | 9.57 | 2022-08-03 | 2026-08-03 |  |  | ➥ | FALSE
FIM | PROFIM Thermo EPS100+ | PROFIM Thermo EPS100+ (EPS: d = 370) | 1.2.5 | 0.41 | 0.41 |  |  | 10.59 |  | 9.83 | 2022-08-03 | 2026-08-03 |  |  | ➥ | FALSE
FIM | PROFIM Thermo EPS100+ | PROFIM Thermo EPS100+ (EPS: d = 380) | 1.2.5 | 0.42 | 0.42 |  |  | 10.86 |  | 10.08 | 2022-08-03 | 2026-08-03 |  |  | ➥ | FALSE
FIM | PROFIM Thermo EPS100+ | PROFIM Thermo EPS100+ (EPS: d = 390) | 1.2.5 | 0.43 | 0.43 |  |  | 11.14 |  | 10.34 | 2022-08-03 | 2026-08-03 |  |  | ➥ | FALSE
FIM | PROFIM Thermo EPS100+ | PROFIM Thermo EPS100+ (EPS: d = 40) | 1.2.5 | 0.08 | 0.08 |  |  | 1.52 |  | 1.34 | 2022-08-03 | 2026-08-03 |  |  | ➥ | FALSE
FIM | PROFIM Thermo EPS100+ | PROFIM Thermo EPS100+ (EPS: d = 400) | 1.2.5 | 0.44 | 0.44 |  |  | 11.41 |  | 10.6 | 2022-08-03 | 2026-08-03 |  |  | ➥ | FALSE
FIM | PROFIM Thermo EPS100+ | PROFIM Thermo EPS100+ (EPS: d = 410) | 1.2.5 | 0.45 | 0.45 |  |  | 11.69 |  | 10.85 | 2022-08-03 | 2026-08-03 |  |  | ➥ | FALSE
FIM | PROFIM Thermo EPS100+ | PROFIM Thermo EPS100+ (EPS: d = 420) | 1.2.5 | 0.46 | 0.46 |  |  | 11.96 |  | 11.11 | 2022-08-03 | 2026-08-03 |  |  | ➥ | FALSE
FIM | PROFIM Thermo EPS100+ | PROFIM Thermo EPS100+ (EPS: d = 430) | 1.2.5 | 0.47 | 0.47 |  |  | 12.24 |  | 11.37 | 2022-08-03 | 2026-08-03 |  |  | ➥ | FALSE
FIM | PROFIM Thermo EPS100+ | PROFIM Thermo EPS100+ (EPS: d = 440) | 1.2.5 | 0.48 | 0.48 |  |  | 12.51 |  | 11.62 | 2022-08-03 | 2026-08-03 |  |  | ➥ | FALSE
FIM | PROFIM Thermo EPS100+ | PROFIM Thermo EPS100+ (EPS: d = 450) | 1.2.5 | 0.49 | 0.49 |  |  | 12.79 |  | 11.88 | 2022-08-03 | 2026-08-03 |  |  | ➥ | FALSE
FIM | PROFIM Thermo EPS100+ | PROFIM Thermo EPS100+ (EPS: d = 460) | 1.2.5 | 0.5 | 0.5 |  |  | 13.06 |  | 12.14 | 2022-08-03 | 2026-08-03 |  |  | ➥ | FALSE
FIM | PROFIM Thermo EPS100+ | PROFIM Thermo EPS100+ (EPS: d = 50) | 1.2.5 | 0.09 | 0.09 |  |  | 1.79 |  | 1.6 | 2022-08-03 | 2026-08-03 |  |  | ➥ | FALSE
FIM | PROFIM Thermo EPS100+ | PROFIM Thermo EPS100+ (EPS: d = 60) | 1.2.5 | 0.1 | 0.1 |  |  | 2.07 |  | 1.86 | 2022-08-03 | 2026-08-03 |  |  | ➥ | FALSE
FIM | PROFIM Thermo EPS100+ | PROFIM Thermo EPS100+ (EPS: d = 70) | 1.2.5 | 0.11 | 0.11 |  |  | 2.34 |  | 2.11 | 2022-08-03 | 2026-08-03 |  |  | ➥ | FALSE
FIM | PROFIM Thermo EPS100+ | PROFIM Thermo EPS100+ (EPS: d = 80) | 1.2.5 | 0.12 | 0.12 |  |  | 2.61 |  | 2.37 | 2022-08-03 | 2026-08-03 |  |  | ➥ | FALSE
FIM | PROFIM Thermo EPS100+ | PROFIM Thermo EPS100+ (EPS: d = 90) | 1.2.5 | 0.13 | 0.13 |  |  | 2.89 |  | 2.63 | 2022-08-03 | 2026-08-03 |  |  | ➥ | FALSE
FIM | PROFIM Thermo PUR | PROFIM Thermo PUR (PU: d = 100) | 1.2.5 | 0.14 | 0.14 |  |  | 4.1 |  | 3.73 | 2022-08-03 | 2026-08-03 |  |  | ➥ | FALSE
FIM | PROFIM Thermo PUR | PROFIM Thermo PUR (PU: d = 110) | 1.2.5 | 0.15 | 0.15 |  |  | 4.46 |  | 4.07 | 2022-08-03 | 2026-08-03 |  |  | ➥ | FALSE
FIM | PROFIM Thermo PUR | PROFIM Thermo PUR (PU: d = 120) | 1.2.5 | 0.16 | 0.16 |  |  | 4.83 |  | 4.41 | 2022-08-03 | 2026-08-03 |  |  | ➥ | FALSE
FIM | PROFIM Thermo PUR | PROFIM Thermo PUR (PU: d = 130) | 1.2.5 | 0.17 | 0.17 |  |  | 5.2 |  | 4.75 | 2022-08-03 | 2026-08-03 |  |  | ➥ | FALSE
FIM | PROFIM Thermo PUR | PROFIM Thermo PUR (PU: d = 140) | 1.2.5 | 0.18 | 0.18 |  |  | 5.57 |  | 5.09 | 2022-08-03 | 2026-08-03 |  |  | ➥ | FALSE
FIM | PROFIM Thermo PUR | PROFIM Thermo PUR (PU: d = 150) | 1.2.5 | 0.19 | 0.19 |  |  | 5.94 |  | 5.43 | 2022-08-03 | 2026-08-03 |  |  | ➥ | FALSE
FIM | PROFIM Thermo PUR | PROFIM Thermo PUR (PU: d = 160) | 1.2.5 | 0.2 | 0.2 |  |  | 6.3 |  | 5.78 | 2022-08-03 | 2026-08-03 |  |  | ➥ | FALSE
FIM | PROFIM Thermo PUR | PROFIM Thermo PUR (PU: d = 170) | 1.2.5 | 0.21 | 0.21 |  |  | 6.67 |  | 6.12 | 2022-08-03 | 2026-08-03 |  |  | ➥ | FALSE
FIM | PROFIM Thermo PUR | PROFIM Thermo PUR (PU: d = 180) | 1.2.5 | 0.22 | 0.22 |  |  | 7.04 |  | 6.46 | 2022-08-03 | 2026-08-03 |  |  | ➥ | FALSE
FIM | PROFIM Thermo PUR | PROFIM Thermo PUR (PU: d = 190) | 1.2.5 | 0.23 | 0.23 |  |  | 7.41 |  | 6.8 | 2022-08-03 | 2026-08-03 |  |  | ➥ | FALSE
FIM | PROFIM Thermo PUR | PROFIM Thermo PUR (PU: d = 20) | 1.2.5 | 0.06 | 0.06 |  |  | 1.15 |  | 1 | 2022-08-03 | 2026-08-03 |  |  | ➥ | FALSE
FIM | PROFIM Thermo PUR | PROFIM Thermo PUR (PU: d = 200) | 1.2.5 | 0.24 | 0.24 |  |  | 7.78 |  | 7.14 | 2022-08-03 | 2026-08-03 |  |  | ➥ | FALSE
FIM | PROFIM Thermo PUR | PROFIM Thermo PUR (PU: d = 210) | 1.2.5 | 0.25 | 0.25 |  |  | 8.14 |  | 7.48 | 2022-08-03 | 2026-08-03 |  |  | ➥ | FALSE
FIM | PROFIM Thermo PUR | PROFIM Thermo PUR (PU: d = 220) | 1.2.5 | 0.26 | 0.26 |  |  | 8.51 |  | 7.82 | 2022-08-03 | 2026-08-03 |  |  | ➥ | FALSE
FIM | PROFIM Thermo PUR | PROFIM Thermo PUR (PU: d = 230) | 1.2.5 | 0.27 | 0.27 |  |  | 8.88 |  | 8.17 | 2022-08-03 | 2026-08-03 |  |  | ➥ | FALSE
FIM | PROFIM Thermo PUR | PROFIM Thermo PUR (PU: d = 240) | 1.2.5 | 0.28 | 0.28 |  |  | 9.25 |  | 8.51 | 2022-08-03 | 2026-08-03 |  |  | ➥ | FALSE
FIM | PROFIM Thermo PUR | PROFIM Thermo PUR (PU: d = 250) | 1.2.5 | 0.29 | 0.29 |  |  | 9.62 |  | 8.85 | 2022-08-03 | 2026-08-03 |  |  | ➥ | FALSE
FIM | PROFIM Thermo PUR | PROFIM Thermo PUR (PU: d = 260) | 1.2.5 | 0.3 | 0.3 |  |  | 9.98 |  | 9.19 | 2022-08-03 | 2026-08-03 |  |  | ➥ | FALSE
FIM | PROFIM Thermo PUR | PROFIM Thermo PUR (PU: d = 270) | 1.2.5 | 0.31 | 0.31 |  |  | 10.35 |  | 9.53 | 2022-08-03 | 2026-08-03 |  |  | ➥ | FALSE
FIM | PROFIM Thermo PUR | PROFIM Thermo PUR (PU: d = 280) | 1.2.5 | 0.32 | 0.32 |  |  | 10.72 |  | 9.87 | 2022-08-03 | 2026-08-03 |  |  | ➥ | FALSE
FIM | PROFIM Thermo PUR | PROFIM Thermo PUR (PU: d = 290) | 1.2.5 | 0.33 | 0.33 |  |  | 11.09 |  | 10.21 | 2022-08-03 | 2026-08-03 |  |  | ➥ | FALSE
FIM | PROFIM Thermo PUR | PROFIM Thermo PUR (PU: d = 30) | 1.2.5 | 0.07 | 0.07 |  |  | 1.52 |  | 1.34 | 2022-08-03 | 2026-08-03 |  |  | ➥ | FALSE
FIM | PROFIM Thermo PUR | PROFIM Thermo PUR (PU: d = 300) | 1.2.5 | 0.34 | 0.34 |  |  | 11.46 |  | 10.55 | 2022-08-03 | 2026-08-03 |  |  | ➥ | FALSE
FIM | PROFIM Thermo PUR | PROFIM Thermo PUR (PU: d = 310) | 1.2.5 | 0.35 | 0.35 |  |  | 11.82 |  | 10.9 | 2022-08-03 | 2026-08-03 |  |  | ➥ | FALSE
FIM | PROFIM Thermo PUR | PROFIM Thermo PUR (PU: d = 320) | 1.2.5 | 0.36 | 0.36 |  |  | 12.19 |  | 11.24 | 2022-08-03 | 2026-08-03 |  |  | ➥ | FALSE
FIM | PROFIM Thermo PUR | PROFIM Thermo PUR (PU: d = 330) | 1.2.5 | 0.37 | 0.37 |  |  | 12.56 |  | 11.58 | 2022-08-03 | 2026-08-03 |  |  | ➥ | FALSE
FIM | PROFIM Thermo PUR | PROFIM Thermo PUR (PU: d = 340) | 1.2.5 | 0.38 | 0.38 |  |  | 12.93 |  | 11.92 | 2022-08-03 | 2026-08-03 |  |  | ➥ | FALSE
FIM | PROFIM Thermo PUR | PROFIM Thermo PUR (PU: d = 350) | 1.2.5 | 0.39 | 0.39 |  |  | 13.3 |  | 12.26 | 2022-08-03 | 2026-08-03 |  |  | ➥ | FALSE
FIM | PROFIM Thermo PUR | PROFIM Thermo PUR (PU: d = 360) | 1.2.5 | 0.4 | 0.4 |  |  | 13.67 |  | 12.6 | 2022-08-03 | 2026-08-03 |  |  | ➥ | FALSE
FIM | PROFIM Thermo PUR | PROFIM Thermo PUR (PU: d = 370) | 1.2.5 | 0.41 | 0.41 |  |  | 14.03 |  | 12.94 | 2022-08-03 | 2026-08-03 |  |  | ➥ | FALSE
FIM | PROFIM Thermo PUR | PROFIM Thermo PUR (PU: d = 380) | 1.2.5 | 0.42 | 0.42 |  |  | 14.4 |  | 13.29 | 2022-08-03 | 2026-08-03 |  |  | ➥ | FALSE
FIM | PROFIM Thermo PUR | PROFIM Thermo PUR (PU: d = 390) | 1.2.5 | 0.43 | 0.43 |  |  | 14.77 |  | 13.63 | 2022-08-03 | 2026-08-03 |  |  | ➥ | FALSE
FIM | PROFIM Thermo PUR | PROFIM Thermo PUR (PU: d = 40) | 1.2.5 | 0.08 | 0.08 |  |  | 1.89 |  | 1.68 | 2022-08-03 | 2026-08-03 |  |  | ➥ | FALSE
FIM | PROFIM Thermo PUR | PROFIM Thermo PUR (PU: d = 400) | 1.2.5 | 0.44 | 0.44 |  |  | 15.14 |  | 13.97 | 2022-08-03 | 2026-08-03 |  |  | ➥ | FALSE
FIM | PROFIM Thermo PUR | PROFIM Thermo PUR (PU: d = 410) | 1.2.5 | 0.45 | 0.45 |  |  | 15.51 |  | 14.31 | 2022-08-03 | 2026-08-03 |  |  | ➥ | FALSE
FIM | PROFIM Thermo PUR | PROFIM Thermo PUR (PU: d = 420) | 1.2.5 | 0.46 | 0.46 |  |  | 15.87 |  | 14.65 | 2022-08-03 | 2026-08-03 |  |  | ➥ | FALSE
FIM | PROFIM Thermo PUR | PROFIM Thermo PUR (PU: d = 430) | 1.2.5 | 0.47 | 0.47 |  |  | 16.24 |  | 14.99 | 2022-08-03 | 2026-08-03 |  |  | ➥ | FALSE
FIM | PROFIM Thermo PUR | PROFIM Thermo PUR (PU: d = 440) | 1.2.5 | 0.48 | 0.48 |  |  | 16.61 |  | 15.33 | 2022-08-03 | 2026-08-03 |  |  | ➥ | FALSE
FIM | PROFIM Thermo PUR | PROFIM Thermo PUR (PU: d = 450) | 1.2.5 | 0.49 | 0.49 |  |  | 16.98 |  | 15.67 | 2022-08-03 | 2026-08-03 |  |  | ➥ | FALSE
FIM | PROFIM Thermo PUR | PROFIM Thermo PUR (PU: d = 460) | 1.2.5 | 0.5 | 0.5 |  |  | 17.35 |  | 16.02 | 2022-08-03 | 2026-08-03 |  |  | ➥ | FALSE
FIM | PROFIM Thermo PUR | PROFIM Thermo PUR (PU: d = 50) | 1.2.5 | 0.09 | 0.09 |  |  | 2.26 |  | 2.02 | 2022-08-03 | 2026-08-03 |  |  | ➥ | FALSE
FIM | PROFIM Thermo PUR | PROFIM Thermo PUR (PU: d = 60) | 1.2.5 | 0.1 | 0.1 |  |  | 2.62 |  | 2.36 | 2022-08-03 | 2026-08-03 |  |  | ➥ | FALSE
FIM | PROFIM Thermo PUR | PROFIM Thermo PUR (PU: d = 70) | 1.2.5 | 0.11 | 0.11 |  |  | 2.99 |  | 2.7 | 2022-08-03 | 2026-08-03 |  |  | ➥ | FALSE
FIM | PROFIM Thermo PUR | PROFIM Thermo PUR (PU: d = 80) | 1.2.5 | 0.12 | 0.12 |  |  | 3.36 |  | 3.05 | 2022-08-03 | 2026-08-03 |  |  | ➥ | FALSE
FIM | PROFIM Thermo PUR | PROFIM Thermo PUR (PU: d = 90) | 1.2.5 | 0.13 | 0.13 |  |  | 3.73 |  | 3.39 | 2022-08-03 | 2026-08-03 |  |  | ➥ | FALSE
Greenbead | Greenbead | Greenbead LL/LE | 1.2.2.2 | 0.03 | 0.4 | 90-97 | 0.042 |  |  |  | 2021-02-22 | 2025-02-22 |  |  | ➥ | FALSE
Gubbels | MasterKIMbloc | MasterKIMbloc09 | 1.2.1.3 | 0.09 | 0.09 | 946 | 0.27 |  |  |  | 2015-04-24 | 2019-04-24 | ➥ |  |  | TRUE |  |  |  | BE1
Gubbels | MasterKIMbloc | MasterKIMbloc14 | 1.2.1.3 | 0.14 | 0.14 | 946 | 0.27 |  |  |  | 2015-04-24 | 2019-04-24 | ➥ |  |  | TRUE |  |  |  | BE1
Gubbels | MasterKIMbloc | MasterKIMbloc19 | 1.2.1.3 | 0.19 | 0.19 | 946 | 0.27 |  |  |  | 2015-04-24 | 2019-04-24 | ➥ |  |  | TRUE |  |  |  | BE1
H+H | H+H Blocs à coller H+H lijmblokken | H+H C4/500 | 1.2.1.4 | 0.15 | 0.3 | 450-500 | 0.125 |  |  |  | 2019-08-19 | 2023-08-19 |  |  |  | FALSE
H+H | H+H Blocs d'assise hydro H+H kimblokken hydro | H+HC4/500 hydro | 1.2.1.4 | 0.09 | 0.3 | 450-500 | 0.125 |  |  |  | 2019-08-19 | 2023-08-19 |  |  |  | FALSE
Isodec | Isodec bead | Isodec bead | 1.2.2.2 | 0.03 | 0.4 | 93-97 | 0.045 |  |  |  | 2022-04-06 | 2026-04-06 |  |  | ➥ | FALSE
Isohemp | Isohemp | Isohemp | 1.2.1.3 | 0.06 | 0.3 | 337 | 0.076 |  |  |  | 2017-06-23 | 2019-01-17 |  |  |  | FALSE
Isohemp | Isohemp | Isohemp | 1.2.1.3 | 0.12 | 0.3 | 291 | 0.076 |  |  |  | 2013-07-22 | 2017-06-22 |  |  |  | FALSE
Isohemp | Isohemp | Isohemp v2019 | 1.2.1.3 | 0.06 | 0.36 |  | 0.071 |  |  |  | 2019-01-17 | 2023-01-17 | ➥ | ➥ |  | FALSE
Isolair | Ultriso | Ultriso | 1.2.2.2 | 0.05 | 0.2 | 85 | 0.043 |  |  |  | 2017-12-11 | 2021-03-22 |  |  |  | FALSE
Isolair | Ultriso | Ultriso (v2021) | 1.2.2.2 | 0.05 | 0.2 | 85 | 0.048 |  |  |  | 2021-03-23 | 2021-12-11 |  |  |  | FALSE
Isolatie Verhoeven | Perliton mortier isolant Perliton isolatiemortel | Perliton mortier isolant Perliton isolatiemortel | 1.2.2.2 | 0.03 | 0.5 | 335 | 0.105 |  | 0.16 |  | 2017-11-20 | 2019-02-26 |  |  |  | FALSE
Isolatietechniek Verhoeven | Perliton mortier isolant Perliton isolatiemortel | Perliton mortier isolant Perliton isolatiemortel | 1.2.2.2 | 0.03 | 0.5 | 335 | 0.105 |  | 0.16 |  | 2014-11-04 | 2016-12-31 |  |  |  | FALSE |  | X
Isolatietechniek Verhoeven | Perliton mortier isolant Perliton isolatiemortel | Perliton mortier isolant Perliton isolatiemortel | 1.2.2.2 | 0.03 | 0.5 | 335 | 0.105 |  | 0.14 |  | 2010-06-11 | 2010-06-10 |  |  |  | FALSE
Isolatietechniek Verhoeven | Système Perliton toiture avec panneaux en EPS Perliton daksysteem met EPS-platen | Système Perliton toiture 10 cm avec panneaux en EPS Perliton daksysteem 10 cm met EPS-platen | 1.2.5 | 0.1 | 0.1 |  |  | 1.54 |  | 1.22 | 2014-11-04 | 2016-12-31 |  |  |  | FALSE
Isolatietechniek Verhoeven | Système Perliton toiture avec panneaux en EPS Perliton daksysteem met EPS-platen | Système Perliton toiture 10 cm avec panneaux en EPS Perliton daksysteem 10 cm met EPS-platen | 1.2.5 | 0.1 | 0.1 |  |  | 1.54 |  | 1.32 | 2008-06-03 | 2014-11-03 |  |  |  | FALSE
Isolatietechniek Verhoeven | Système Perliton toiture avec panneaux en EPS Perliton daksysteem met EPS-platen | Système Perliton toiture 12 cm avec panneaux en EPS Perliton daksysteem 12 cm met EPS-platen | 1.2.5 | 0.12 | 0.12 |  |  | 1.97 |  | 1.7 | 2008-06-03 | 2014-11-03 |  |  |  | FALSE
Isolatietechniek Verhoeven | Système Perliton toiture avec panneaux en EPS Perliton daksysteem met EPS-platen | Système Perliton toiture 12 cm avec panneaux en EPS Perliton daksysteem 12 cm met EPS-platen | 1.2.5 | 0.12 | 0.12 |  |  | 1.97 |  | 1.59 | 2014-11-04 | 2016-12-31 |  |  |  | FALSE
Isolatietechniek Verhoeven | Système Perliton toiture avec panneaux en EPS Perliton daksysteem met EPS-platen | Système Perliton toiture 14 cm avec panneaux en EPS Perliton daksysteem 14 cm met EPS-platen | 1.2.5 | 0.14 | 0.14 |  |  | 2.39 |  | 1.95 | 2014-11-04 | 2016-12-31 |  |  |  | FALSE
Isolatietechniek Verhoeven | Système Perliton toiture avec panneaux en EPS Perliton daksysteem met EPS-platen | Système Perliton toiture 14 cm avec panneaux en EPS Perliton daksysteem 14 cm met EPS-platen | 1.2.5 | 0.14 | 0.14 |  |  | 2.39 |  | 2.09 | 2008-06-03 | 2014-11-03 |  |  |  | FALSE
Isolatietechniek Verhoeven | Système Perliton toiture avec panneaux en EPS Perliton daksysteem met EPS-platen | Système Perliton toiture 16 cm avec panneaux en EPS Perliton daksysteem 16 cm met EPS-platen | 1.2.5 | 0.16 | 0.16 |  |  | 2.82 |  | 2.31 | 2014-11-04 | 2016-12-31 |  |  |  | FALSE
Isolatietechniek Verhoeven | Système Perliton toiture avec panneaux en EPS Perliton daksysteem met EPS-platen | Système Perliton toiture 16 cm avec panneaux en EPS Perliton daksysteem 16 cm met EPS-platen | 1.2.5 | 0.16 | 0.16 |  |  | 2.82 |  | 2.47 | 2008-06-03 | 2014-11-03 |  |  |  | FALSE
Isolatietechniek Verhoeven | Système Perliton toiture avec panneaux en EPS Perliton daksysteem met EPS-platen | Système Perliton toiture 18 cm avec panneaux en EPS Perliton daksysteem 18 cm met EPS-platen | 1.2.5 | 0.18 | 0.18 |  |  | 3.24 |  | 2.68 | 2014-11-04 | 2016-12-31 |  |  |  | FALSE
Isolatietechniek Verhoeven | Système Perliton toiture avec panneaux en EPS Perliton daksysteem met EPS-platen | Système Perliton toiture 18 cm avec panneaux en EPS Perliton daksysteem 18 cm met EPS-platen | 1.2.5 | 0.18 | 0.18 |  |  | 3.24 |  | 2.86 | 2008-06-03 | 2014-11-03 |  |  |  | FALSE
Isolatietechniek Verhoeven | Système Perliton toiture avec panneaux en EPS Perliton daksysteem met EPS-platen | Système Perliton toiture 20 cm avec panneaux en EPS Perliton daksysteem 20 cm met EPS-platen | 1.2.5 | 0.2 | 0.2 |  |  | 3.67 |  | 3.24 | 2008-06-03 | 2014-11-03 |  |  |  | FALSE
Isolatietechniek Verhoeven | Système Perliton toiture avec panneaux en EPS Perliton daksysteem met EPS-platen | Système Perliton toiture 20 cm avec panneaux en EPS Perliton daksysteem 20 cm met EPS-platen | 1.2.5 | 0.2 | 0.2 |  |  | 3.67 |  | 3.04 | 2014-11-04 | 2016-12-31 |  |  |  | FALSE
Isolatietechniek Verhoeven | Système Perliton toiture avec panneaux en EPS Perliton daksysteem met EPS-platen | Système Perliton toiture 22 cm avec panneaux en EPS Perliton daksysteem 22 cm met EPS-platen | 1.2.5 | 0.22 | 0.22 |  |  | 4.09 |  | 3.4 | 2014-11-04 | 2016-12-31 |  |  |  | FALSE
Isolatietechniek Verhoeven | Système Perliton toiture avec panneaux en EPS Perliton daksysteem met EPS-platen | Système Perliton toiture 22 cm avec panneaux en EPS Perliton daksysteem 22 cm met EPS-platen | 1.2.5 | 0.22 | 0.22 |  |  | 4.09 |  | 3.63 | 2008-06-03 | 2014-11-03 |  |  |  | FALSE
Isolatietechniek Verhoeven | Système Perliton toiture avec panneaux en EPS Perliton daksysteem met EPS-platen | Système Perliton toiture 24 cm avec panneaux en EPS Perliton daksysteem 24 cm met EPS-platen | 1.2.5 | 0.24 | 0.24 |  |  | 4.52 |  | 3.77 | 2014-11-04 | 2016-12-31 |  |  |  | FALSE
Isolatietechniek Verhoeven | Système Perliton toiture avec panneaux en EPS Perliton daksysteem met EPS-platen | Système Perliton toiture 24 cm avec panneaux en EPS Perliton daksysteem 24 cm met EPS-platen | 1.2.5 | 0.24 | 0.24 |  |  | 4.52 |  | 4.01 | 2008-06-03 | 2014-11-03 |  |  |  | FALSE
Isolatietechniek Verhoeven | Système Perliton toiture avec panneaux en EPS Perliton daksysteem met EPS-platen | Système Perliton toiture 26 cm avec panneaux en EPS Perliton daksysteem 26 cm met EPS-platen | 1.2.5 | 0.26 | 0.26 |  |  | 4.94 |  | 4.4 | 2008-06-03 | 2014-11-03 |  |  |  | FALSE
Isolatietechniek Verhoeven | Système Perliton toiture avec panneaux en EPS Perliton daksysteem met EPS-platen | Système Perliton toiture 26 cm avec panneaux en EPS Perliton daksysteem 26 cm met EPS-platen | 1.2.5 | 0.26 | 0.26 |  |  | 4.94 |  | 4.13 | 2014-11-04 | 2016-12-31 |  |  |  | FALSE
Isolatietechniek Verhoeven | Système Perliton toiture avec panneaux en EPS Perliton daksysteem met EPS-platen | Système Perliton toiture 28 cm avec panneaux en EPS Perliton daksysteem 28 cm met EPS-platen | 1.2.5 | 0.28 | 0.28 |  |  | 5.37 |  | 4.78 | 2008-06-03 | 2014-11-03 |  |  |  | FALSE
Isolatietechniek Verhoeven | Système Perliton toiture avec panneaux en EPS Perliton daksysteem met EPS-platen | Système Perliton toiture 28 cm avec panneaux en EPS Perliton daksysteem 28 cm met EPS-platen | 1.2.5 | 0.28 | 0.28 |  |  | 5.37 |  | 4.49 | 2014-11-04 | 2016-12-31 |  |  |  | FALSE
Isolatietechniek Verhoeven | Système Perliton toiture avec panneaux en EPS Perliton daksysteem met EPS-platen | Système Perliton toiture 30 cm avec panneaux en EPS Perliton daksysteem 30 cm met EPS-platen | 1.2.5 | 0.3 | 0.3 |  |  | 5.8 |  | 5.16 | 2008-06-03 | 2010-06-10 |  |  |  | FALSE
Isolatietechniek Verhoeven | Système Perliton toiture avec panneaux en EPS Perliton daksysteem met EPS-platen | Système Perliton toiture 30 cm avec panneaux en EPS Perliton daksysteem 30 cm met EPS-platen | 1.2.5 | 0.3 | 0.3 |  |  | 5.8 |  | 5.17 | 2010-06-11 | 2014-11-03 |  |  |  | FALSE
Isolatietechniek Verhoeven | Système Perliton toiture avec panneaux en EPS Perliton daksysteem met EPS-platen | Système Perliton toiture 30 cm avec panneaux en EPS Perliton daksysteem 30 cm met EPS-platen | 1.2.5 | 0.3 | 0.3 |  |  | 5.8 |  | 4.86 | 2014-11-04 | 2016-12-31 |  |  |  | FALSE
Isolatietechniek Verhoeven | Système Perliton toiture avec panneaux en EPS Perliton daksysteem met EPS-platen | Système Perliton toiture 32 cm avec panneaux en EPS Perliton daksysteem 32 cm met EPS-platen | 1.2.5 | 0.32 | 0.32 |  |  | 6.22 |  | 5.55 | 2008-06-03 | 2014-11-03 |  |  |  | FALSE
Isolatietechniek Verhoeven | Système Perliton toiture avec panneaux en EPS Perliton daksysteem met EPS-platen | Système Perliton toiture 32 cm avec panneaux en EPS Perliton daksysteem 32 cm met EPS-platen | 1.2.5 | 0.32 | 0.32 |  |  | 6.22 |  | 5.22 | 2014-11-04 | 2016-12-31 |  |  |  | FALSE
Isolatietechniek Verhoeven | Système Perliton toiture avec panneaux en EPS Perliton daksysteem met EPS-platen | Système Perliton toiture 34 cm avec panneaux en EPS Perliton daksysteem 34 cm met EPS-platen | 1.2.5 | 0.34 | 0.34 |  |  | 6.65 |  | 5.59 | 2014-11-04 | 2016-12-31 |  |  |  | FALSE
Isolatietechniek Verhoeven | Système Perliton toiture avec panneaux en EPS Perliton daksysteem met EPS-platen | Système Perliton toiture 34 cm avec panneaux en EPS Perliton daksysteem 34 cm met EPS-platen | 1.2.5 | 0.34 | 0.34 |  |  | 6.65 |  | 5.93 | 2008-06-03 | 2014-11-03 |  |  |  | FALSE
Isolatietechniek Verhoeven | Système Perliton toiture avec panneaux en EPS Perliton daksysteem met EPS-platen | Système Perliton toiture 36 cm avec panneaux en EPS Perliton daksysteem 36 cm met EPS-platen | 1.2.5 | 0.36 | 0.36 |  |  | 7.07 |  | 6.32 | 2008-06-03 | 2014-11-03 |  |  |  | FALSE
Isolatietechniek Verhoeven | Système Perliton toiture avec panneaux en EPS Perliton daksysteem met EPS-platen | Système Perliton toiture 36 cm avec panneaux en EPS Perliton daksysteem 36 cm met EPS-platen | 1.2.5 | 0.36 | 0.36 |  |  | 7.07 |  | 5.95 | 2014-11-04 | 2016-12-31 |  |  |  | FALSE
Isolatietechniek Verhoeven | Système Perliton toiture avec panneaux en EPS Perliton daksysteem met EPS-platen | Système Perliton toiture 38 cm avec panneaux en EPS Perliton daksysteem 38 cm met EPS-platen | 1.2.5 | 0.38 | 0.38 |  |  | 7.5 |  | 6.31 | 2014-11-04 | 2016-12-31 |  |  |  | FALSE
Isolatietechniek Verhoeven | Système Perliton toiture avec panneaux en EPS Perliton daksysteem met EPS-platen | Système Perliton toiture 38 cm avec panneaux en EPS Perliton daksysteem 38 cm met EPS-platen | 1.2.5 | 0.38 | 0.38 |  |  | 7.5 |  | 6.7 | 2008-06-03 | 2014-11-03 |  |  |  | FALSE
Isolatietechniek Verhoeven | Système Perliton toiture avec panneaux en EPS Perliton daksysteem met EPS-platen | Système Perliton toiture 40 cm avec panneaux en EPS Perliton daksysteem 40 cm met EPS-platen | 1.2.5 | 0.4 | 0.4 |  |  | 7.92 |  | 7.09 | 2008-06-03 | 2014-11-03 |  |  |  | FALSE
Isolatietechniek Verhoeven | Système Perliton toiture avec panneaux en EPS Perliton daksysteem met EPS-platen | Système Perliton toiture 40 cm avec panneaux en EPS Perliton daksysteem 40 cm met EPS-platen | 1.2.5 | 0.4 | 0.4 |  |  | 7.92 |  | 6.68 | 2014-11-04 | 2016-12-31 |  |  |  | FALSE
Isolatietechniek Verhoeven | Système Perliton toiture avec panneaux en EPS Perliton daksysteem met EPS-platen | Système Perliton toiture 42 cm avec panneaux en EPS Perliton daksysteem 42 cm met EPS-platen | 1.2.5 | 0.42 | 0.42 |  |  | 8.35 |  | 7.04 | 2014-11-04 | 2016-12-31 |  |  |  | FALSE
Isolatietechniek Verhoeven | Système Perliton toiture avec panneaux en EPS Perliton daksysteem met EPS-platen | Système Perliton toiture 42 cm avec panneaux en EPS Perliton daksysteem 42 cm met EPS-platen | 1.2.5 | 0.42 | 0.42 |  |  | 8.35 |  | 7.47 | 2008-06-03 | 2014-11-03 |  |  |  | FALSE
Isolatietechniek Verhoeven | Système Perliton toiture avec panneaux en EPS Perliton daksysteem met EPS-platen | Système Perliton toiture 44 cm avec panneaux en EPS Perliton daksysteem 44 cm met EPS-platen | 1.2.5 | 0.44 | 0.44 |  |  | 8.77 |  | 7.4 | 2014-11-04 | 2016-12-31 |  |  |  | FALSE
Isolatietechniek Verhoeven | Système Perliton toiture avec panneaux en EPS Perliton daksysteem met EPS-platen | Système Perliton toiture 44 cm avec panneaux en EPS Perliton daksysteem 44 cm met EPS-platen | 1.2.5 | 0.44 | 0.44 |  |  | 8.77 |  | 7.86 | 2008-06-03 | 2014-11-03 |  |  |  | FALSE
Isolatietechniek Verhoeven | Système Perliton toiture avec panneaux en EPS Perliton daksysteem met EPS-platen | Système Perliton toiture 46 cm avec panneaux en EPS Perliton daksysteem 46 cm met EPS-platen | 1.2.5 | 0.46 | 0.46 |  |  | 9.2 |  | 7.77 | 2014-11-04 | 2016-12-31 |  |  |  | FALSE
Isolatietechniek Verhoeven | Système Perliton toiture avec panneaux en EPS Perliton daksysteem met EPS-platen | Système Perliton toiture 46 cm avec panneaux en EPS Perliton daksysteem 46 cm met EPS-platen | 1.2.5 | 0.46 | 0.46 |  |  | 9.2 |  | 8.24 | 2008-06-03 | 2014-11-03 |  |  |  | FALSE
Isolatietechniek Verhoeven | Système Perliton toiture avec panneaux en EPS Perliton daksysteem met EPS-platen | Système Perliton toiture 48 cm avec panneaux en EPS Perliton daksysteem 48 cm met EPS-platen | 1.2.5 | 0.48 | 0.48 |  |  | 9.63 |  | 8.63 | 2008-06-03 | 2014-11-03 |  |  |  | FALSE
Isolatietechniek Verhoeven | Système Perliton toiture avec panneaux en EPS Perliton daksysteem met EPS-platen | Système Perliton toiture 48 cm avec panneaux en EPS Perliton daksysteem 48 cm met EPS-platen | 1.2.5 | 0.48 | 0.48 |  |  | 9.63 |  | 8.13 | 2014-11-04 | 2016-12-31 |  |  |  | FALSE
Isolatietechniek Verhoeven | Système Perliton toiture avec panneaux en EPS Perliton daksysteem met EPS-platen | Système Perliton toiture 50 cm avec panneaux en EPS Perliton daksysteem 50 cm met EPS-platen | 1.2.5 | 0.5 | 0.5 |  |  | 10.05 |  | 9.01 | 2008-06-03 | 2014-11-03 |  |  |  | FALSE
Isolatietechniek Verhoeven | Système Perliton toiture avec panneaux en EPS Perliton daksysteem met EPS-platen | Système Perliton toiture 50 cm avec panneaux en EPS Perliton daksysteem 50 cm met EPS-platen | 1.2.5 | 0.5 | 0.5 |  |  | 10.05 |  | 8.49 | 2014-11-04 | 2016-12-31 |  |  |  | FALSE
Isolatietechniek Verhoeven | Système Perliton toiture avec panneaux en EPS Perliton daksysteem met EPS-platen | Système Perliton toiture 8 cm avec panneaux en EPS Perliton daksysteem 8 cm met EPS-platen | 1.2.5 | 0.08 | 0.08 |  |  | 1.11 |  | 0.86 | 2014-11-04 | 2016-12-31 |  |  |  | FALSE
Isolatietechniek Verhoeven | Système Perliton toiture avec panneaux en EPS Perliton daksysteem met EPS-platen | Système Perliton toiture 8 cm avec panneaux en EPS Perliton daksysteem 8 cm met EPS-platen | 1.2.5 | 0.08 | 0.08 |  |  | 1.11 |  | 0.93 | 2008-06-03 | 2014-11-03 |  |  |  | FALSE
Isolatietechniek Verhoeven | Système Perliton toiture avec panneaux en PUR Perliton daksysteem met PUR-platen | Système Perliton toiture 10 cm avec panneaux en PUR Perliton daksysteem 10 cm met PUR-platen | 1.2.5 | 0.1 | 0.1 |  |  | 1.83 |  | 1.45 | 2014-11-04 | 2016-12-31 |  |  |  | FALSE
Isolatietechniek Verhoeven | Système Perliton toiture avec panneaux en PUR Perliton daksysteem met PUR-platen | Système Perliton toiture 10 cm avec panneaux en PUR Perliton daksysteem 10 cm met PUR-platen | 1.2.5 | 0.1 | 0.1 |  |  | 1.83 |  | 1.58 | 2008-06-03 | 2014-11-03 |  |  |  | FALSE
Isolatietechniek Verhoeven | Système Perliton toiture avec panneaux en PUR Perliton daksysteem met PUR-platen | Système Perliton toiture 12 cm avec panneaux en PUR Perliton daksysteem 12 cm met PUR-platen | 1.2.5 | 0.12 | 0.12 |  |  | 2.37 |  | 1.9 | 2014-11-04 | 2016-12-31 |  |  |  | FALSE
Isolatietechniek Verhoeven | Système Perliton toiture avec panneaux en PUR Perliton daksysteem met PUR-platen | Système Perliton toiture 12 cm avec panneaux en PUR Perliton daksysteem 12 cm met PUR-platen | 1.2.5 | 0.12 | 0.12 |  |  | 2.37 |  | 2.06 | 2008-06-03 | 2014-11-03 |  |  |  | FALSE
Isolatietechniek Verhoeven | Système Perliton toiture avec panneaux en PUR Perliton daksysteem met PUR-platen | Système Perliton toiture 14 cm avec panneaux en PUR Perliton daksysteem 14 cm met PUR-platen | 1.2.5 | 0.14 | 0.14 |  |  | 2.91 |  | 2.36 | 2014-11-04 | 2016-12-31 |  |  |  | FALSE
Isolatietechniek Verhoeven | Système Perliton toiture avec panneaux en PUR Perliton daksysteem met PUR-platen | Système Perliton toiture 14 cm avec panneaux en PUR Perliton daksysteem 14 cm met PUR-platen | 1.2.5 | 0.14 | 0.14 |  |  | 2.91 |  | 2.55 | 2008-06-03 | 2014-11-03 |  |  |  | FALSE
Isolatietechniek Verhoeven | Système Perliton toiture avec panneaux en PUR Perliton daksysteem met PUR-platen | Système Perliton toiture 16 cm avec panneaux en PUR Perliton daksysteem 16 cm met PUR-platen | 1.2.5 | 0.16 | 0.16 |  |  | 3.45 |  | 2.81 | 2014-11-04 | 2016-12-31 |  |  |  | FALSE
Isolatietechniek Verhoeven | Système Perliton toiture avec panneaux en PUR Perliton daksysteem met PUR-platen | Système Perliton toiture 16 cm avec panneaux en PUR Perliton daksysteem 16 cm met PUR-platen | 1.2.5 | 0.16 | 0.16 |  |  | 3.45 |  | 3.04 | 2008-06-03 | 2014-11-03 |  |  |  | FALSE
Isolatietechniek Verhoeven | Système Perliton toiture avec panneaux en PUR Perliton daksysteem met PUR-platen | Système Perliton toiture 17 cm avec panneaux en PUR Perliton daksysteem 17 cm met PUR-platen | 1.2.5 | 0.17 | 0.17 |  |  | 3.72 |  | 3.04 | 2014-11-04 | 2016-12-31 |  |  |  | FALSE
Isolatietechniek Verhoeven | Système Perliton toiture avec panneaux en PUR Perliton daksysteem met PUR-platen | Système Perliton toiture 17 cm avec panneaux en PUR Perliton daksysteem 17 cm met PUR-platen | 1.2.5 | 0.17 | 0.17 |  |  | 3.72 |  | 3.28 | 2008-06-03 | 2014-11-03 |  |  |  | FALSE
Isolatietechniek Verhoeven | Système Perliton toiture avec panneaux en PUR Perliton daksysteem met PUR-platen | Système Perliton toiture 8 cm avec panneaux en PUR Perliton daksysteem 8 cm met PUR-platen | 1.2.5 | 0.08 | 0.08 |  |  | 1.29 |  | 1.09 | 2008-06-03 | 2014-11-03 |  |  |  | FALSE
Isolatietechniek Verhoeven | Système Perliton toiture avec panneaux en PUR Perliton daksysteem met PUR-platen | Système Perliton toiture 8 cm avec panneaux en PUR Perliton daksysteem 8 cm met PUR-platen | 1.2.5 | 0.08 | 0.08 |  |  | 1.29 |  | 0.99 | 2014-11-04 | 2016-12-31 |  |  |  | FALSE
ISOLITE | ISOLITE 79 | ISOLITE 79 | 1.2.2.2 | 0.02 | 2 | 210-246 | 0.079 |  |  |  | 2022-05-10 | 2026-05-10 |  |  | ➥ | FALSE
Isopearls | Floor Mix | Floor Mix | 1.2.2.2 | 0 | 10 | 144 | 0.054 |  |  |  | 2017-02-07 | 2021-02-07 | ➥ |  |  | FALSE
IsoPearls | Floor Pro | Floor Pro | 1.2.2.2 | 0 | 10 | 95.3 | 0.045 |  |  |  | 2018-04-30 | 2021-03-22 |  |  |  | FALSE
IsoPearls | Floor Pro | Floor Pro (v2021) | 1.2.2.2 | 0 | 10 | 95.3 | 0.045 |  |  |  | 2021-03-23 | 2021-06-25 |  |  | ➥ | FALSE
IsoPearls | Floor Pro | Floor Pro (v2021-b) | 1.2.2.2 | 0 | 10 | 95.3 | 0.045 |  |  |  | 2021-06-25 | 2022-04-30 |  |  | ➥ | FALSE
Isopearls | FloorPro LL | FloorPro LL (v2022) | 1.2.2.2 | 0.1 | 3 | 90-96 | 0.042 |  |  |  | 2022-08-03 | 2026-08-03 |  |  | ➥ | FALSE
Isostar | Starbeads 150 | Starbeads 150 | 1.2.2.2 | 0.03 | 10 | 137 | 0.055 |  |  |  | 2017-02-22 | 2021-02-22 |  |  |  | FALSE
Isostar | Starbeads 200 | Starbeads 200 | 1.2.2.2 | 0.03 | 10 | 179 | 0.061 |  |  |  | 2017-02-22 | 2021-02-22 |  |  |  | FALSE
Isostar | Starbeads 250 | Starbeads 250 | 1.2.2.2 | 0.03 | 10 | 204 | 0.073 |  |  |  | 2017-02-22 | 2021-02-22 |  |  |  | FALSE
Isostar | Starbeads low lamba 40 | SBLL40 | 1.2.2.2 | 0.05 | 10 | 78 | 0.04 |  |  |  | 2017-09-07 | 2021-03-22 |  |  |  | FALSE
Isostar | Starbeads low lamba 40 | SBLL40 (v2021) | 1.2.2.2 | 0.05 | 10 | 78 | 0.04 |  |  |  | 2021-03-23 | 2021-08-23 |  |  | ➥ | FALSE
Isostar | Starbeads low lamba 40 | SBLL40 (v2021-b) | 1.2.2.2 | 0.05 | 10 | 78 | 0.04 |  |  |  | 2021-08-23 | 2021-09-07 |  |  | ➥ | FALSE
Isostar | Starbeads low lambda 40 | Starbeads low lambda 40 | 1.2.2.2 | 0.04 | 3 | 81-84 | 0.041 |  |  |  | 2022-11-22 | 2026-11-22 |  |  | ➥ | FALSE
Iso-Vista bv | Thermobead | Thermobead | 1.2.2.2 | 0.1 | 3 | 90-96 | 0.042 |  |  |  | 2022-08-03 | 2026-08-03 |  |  | ➥ | FALSE
ISOWIT | ISOSOLE 80S | ISOSOLE 80S | 1.2.2.2 | 0.05 | 0.5 | 44 - 52 | 0.042 |  |  |  | 2020-10-29 | 2021-06-25 |  |  |  | FALSE
ISOWIT | ISOSOLE 80S | ISOSOLE 80S (v2021) | 1.2.2.2 | 0.05 | 0.5 | 44 - 52 | 0.042 |  |  |  | 2021-06-25 | 2024-10-29 |  |  | ➥ | FALSE
JUWO Poroton | KwaliBlok | B 100 T | 1.2.1.1 | 0.1 | 0.1 | 800 | 0.3 |  |  |  | 2016-03-09 | 2023-10-23 |  |  |  | TRUE |  |  |  | BE1
JUWO Poroton | KwaliBlok | B 140 | 1.2.1.1 | 0.14 | 0.14 | 800 | 0.3 |  |  |  | 2016-03-09 | 2023-10-23 |  |  |  | TRUE |  |  |  | BE1
JUWO Poroton | KwaliBlok | B 140 T | 1.2.1.1 | 0.14 | 0.14 | 800 | 0.3 |  |  |  | 2016-03-09 | 2023-10-23 |  |  |  | TRUE |  |  |  | BE1
JUWO Poroton | KwaliBlok | B 190 | 1.2.1.1 | 0.19 | 0.19 | 800 | 0.3 |  |  |  | 2016-03-09 | 2023-10-23 |  |  |  | TRUE |  |  |  | BE1
JUWO Poroton | KwaliBlok | B 190 T | 1.2.1.1 | 0.19 | 0.19 | 800 | 0.3 |  |  |  | 2016-03-09 | 2023-10-23 |  |  |  | TRUE |  |  |  | BE1
JUWO Poroton | Thermobloc | Kwaliblok B100 | 1.2.1.1 | 0.1 | 0.1 | 800 | 0.3 |  |  |  | 2013-06-21 | 2016-06-02 |  |  |  | TRUE |  |  |  | BE1
JUWO Poroton | Thermobloc | Kwaliblok B140 | 1.2.1.1 | 0.14 | 0.14 | 800 | 0.3 |  |  |  | 2013-06-21 | 2016-03-08 |  |  |  | TRUE |  |  |  | BE1
JUWO Poroton | Thermobloc | Kwaliblok B140T Kwaliblok B140 T | 1.2.1.1 | 0.14 | 0.14 | 800 | 0.3 |  |  |  | 2013-06-21 | 2016-03-08 |  |  |  | TRUE |  |  |  | BE1
JUWO Poroton | Thermobloc | Kwaliblok B190 | 1.2.1.1 | 0.19 | 0.19 | 800 | 0.3 |  |  |  | 2013-06-21 | 2016-03-08 |  |  |  | TRUE |  |  |  | BE1
JUWO Poroton | Thermobloc | Kwaliblok B190T Kwaliblok B190 T | 1.2.1.1 | 0.19 | 0.19 | 800 | 0.3 |  |  |  | 2013-06-21 | 2016-03-08 |  |  |  | TRUE |  |  |  | BE1
JUWO Poroton | Thermoplan | Planziegel 190L11 | 1.2.1.1 | 0.19 | 0.19 | 625 | 0.125 |  |  |  | 2013-06-21 | 2016-03-08 |  |  |  | TRUE |  |  |  | BE1
JUWO Poroton | Thermoplan | Planziegel 19L11 | 1.2.1.1 | 0.19 | 0.19 | 625 | 0.125 |  |  |  | 2009-02-23 | 2013-02-23 |  |  |  | TRUE |  |  |  | BE1
JUWO Poroton | Thermoplan | Planziegel 240S9 | 1.2.1.1 | 0.24 | 0.24 | 600 | 0.105 |  |  |  | 2013-06-21 | 2016-03-08 |  |  |  | TRUE |  |  |  | BE1
JUWO Poroton | Thermoplan | Planziegel 24L11 | 1.2.1.1 | 0.24 | 0.24 | 625 | 0.125 |  |  |  | 2009-12-17 | 2013-12-17 |  |  |  | TRUE |  |  |  | BE1
JUWO Poroton | Thermoplan | Planziegel 300L10 | 1.2.1.1 | 0.3 | 0.3 | 650 | 0.125 |  |  |  | 2013-06-21 | 2016-06-02 |  |  |  | TRUE |  |  |  | BE1
JUWO Poroton | Thermoplan | Planziegel 300S8 | 1.2.1.1 | 0.3 | 0.3 | 600 | 0.095 |  |  |  | 2013-06-21 | 2016-03-08 |  |  |  | TRUE |  |  |  | BE1
JUWO Poroton | Thermoplan | Planziegel 300S9 | 1.2.1.1 | 0.3 | 0.3 | 600 | 0.105 |  |  |  | 2013-06-21 | 2016-03-08 |  |  |  | TRUE |  |  |  | BE1
JUWO Poroton | Thermoplan | Planziegel 30L10 | 1.2.1.1 | 0.3 | 0.3 | 625 | 0.125 |  |  |  | 2009-02-23 | 2013-02-23 |  |  |  | TRUE |  |  |  | BE1
JUWO Poroton | Thermoplan | Planziegel 365L10 | 1.2.1.1 | 0.365 | 0.365 | 625 | 0.125 |  |  |  | 2013-06-21 | 2013-02-23 |  |  |  | TRUE |  |  |  | BE1
JUWO Poroton | Thermoplan | Planziegel 365S8 | 1.2.1.1 | 0.365 | 0.365 | 600 | 0.095 |  |  |  | 2013-06-21 | 2016-03-08 |  |  |  | TRUE |  |  |  | BE1
JUWO Poroton | Thermoplan | Planziegel 365S9 | 1.2.1.1 | 0.365 | 0.365 | 600 | 0.105 |  |  |  | 2013-06-21 | 2016-03-08 |  |  |  | TRUE |  |  |  | BE1
JUWO Poroton | Thermoplan | Planziegel 425S8 | 1.2.1.1 | 0.425 | 0.425 | 600 | 0.095 |  |  |  | 2013-06-21 | 2016-03-08 |  |  |  | TRUE |  |  |  | BE1
JUWO Poroton | ThermoPlan | S 240/9 | 1.2.1.1 | 0.24 | 0.24 | 600 | 0.1 |  |  |  | 2016-03-09 | 2023-10-23 |  |  |  | TRUE |  |  |  | BE1
JUWO Poroton | ThermoPlan | S 300/9 | 1.2.1.1 | 0.3 | 0.3 | 600 | 0.1 |  |  |  | 2016-03-09 | 2023-10-23 |  |  |  | TRUE |  |  |  | BE1
JUWO Poroton | ThermoPlan | S 300/9 CE | 1.2.1.1 | 0.3 | 0.3 | 600 | 0.1 |  |  |  | 2016-03-09 | 2023-10-23 |  |  |  | TRUE
JUWO Poroton | ThermoPlan | S 365/7.5 | 1.2.1.1 | 0.365 | 0.365 | 600 | 0.075 |  |  |  | 2016-06-27 | 2020-06-27 |  |  |  | TRUE
JUWO Poroton | ThermoPlan | S 365/75 | 1.2.1.1 | 0.365 | 0.365 | 600 | 0.08 |  |  |  | 2019-10-23 | 2023-10-23 |  |  |  | TRUE
JUWO Poroton | ThermoPlan | S 365/8 | 1.2.1.1 | 0.365 | 0.365 | 600 | 0.09 |  |  |  | 2016-03-09 | 2023-10-23 |  |  |  | TRUE |  |  |  | BE1
JUWO Poroton | ThermoPlan | S 365/8 CE | 1.2.1.1 | 0.365 | 0.365 | 600 | 0.09 |  |  |  | 2016-03-09 | 2023-10-23 |  |  |  | TRUE
JUWO Poroton | ThermoPlan | S 365/9 | 1.2.1.1 | 0.365 | 0.365 | 600 | 0.1 |  |  |  | 2016-03-09 | 2023-10-23 |  |  |  | TRUE |  |  |  | BE1
JUWO Poroton | ThermoPlan | S 425/7.5 | 1.2.1.1 | 0.425 | 0.425 | 550 | 0.08 |  |  |  | 2016-03-09 | 2016-06-26 |  |  |  | TRUE
JUWO Poroton | ThermoPlan | S 425/7.5 | 1.2.1.1 | 0.425 | 0.425 | 600 | 0.075 |  |  |  | 2016-06-27 | 2020-06-27 |  |  |  | TRUE
JUWO Poroton | ThermoPlan | S 425/75 | 1.2.1.1 | 0.425 | 0.425 | 600 | 0.08 |  |  |  | 2019-10-23 | 2023-10-23 |  |  |  | TRUE
JUWO Poroton | ThermoPlan | S 425/8 | 1.2.1.1 | 0.425 | 0.425 | 600 | 0.09 |  |  |  | 2016-03-09 | 2023-10-23 |  |  |  | TRUE |  |  |  | BE1
JUWO Poroton | ThermoPlan | S 490/7.5 | 1.2.1.1 | 0.49 | 0.49 | 550 | 0.08 |  |  |  | 2016-03-09 | 2016-06-26 |  |  |  | TRUE
JUWO Poroton | ThermoPlan | S 490/7.5 | 1.2.1.1 | 0.49 | 0.49 | 600 | 0.075 |  |  |  | 2016-06-27 | 2020-06-27 |  |  |  | TRUE
JUWO Poroton | ThermoPlan | S490/75 S 490/75 | 1.2.1.1 | 0.49 | 0.49 | 600 | 0.08 |  |  |  | 2019-10-23 | 2023-10-23 |  |  |  | TRUE
JUWO Poroton | ThermoPlan | TP 140 | 1.2.1.1 | 0.14 | 0.14 | 800 | 0.3 |  |  |  | 2016-03-09 | 2023-10-23 |  |  |  | TRUE |  |  |  | BE1
JUWO Poroton | ThermoPlan | TP 190/11 | 1.2.1.1 | 0.19 | 0.19 | 600 | 0.125 |  |  |  | 2016-03-09 | 2023-10-23 |  |  |  | TRUE
JUWO Poroton | ThermoPlan | TP 190/16 | 1.2.1.1 | 0.19 | 0.19 | 700 | 0.175 |  |  |  | 2016-03-09 | 2023-10-23 |  |  |  | TRUE
JUWO Poroton | ThermoPlan | TS 140/12 | 1.2.1.1 | 0.14 | 0.14 | 750 | 0.13 |  |  |  | 2016-03-09 | 2023-10-23 |  |  |  | TRUE |  |  |  | BE1
JUWO Poroton | Thermoplan T HLZ | Planziegel TP19/16 | 1.2.1.1 | 0.19 | 0.19 | 700 | 0.17 |  |  |  | 2013-06-21 | 2016-03-08 |  |  |  | TRUE
JUWO Poroton | Thermoplan T HLZ | Planziegel TP514 | 1.2.1.1 | 0.14 | 0.14 | 800 | 0.3 |  |  |  | 2013-06-21 | 2016-06-02 |  |  |  | TRUE |  |  |  | BE1
Kingspan Insulation | Kooltherm K17 | Kooltherm K17 (d = 100+12.5) | 1.2.4 | 0.1125 | 0.1125 |  |  | 4.8 |  |  | 2022-10-11 | 2026-10-11 |  |  |  | TRUE
Kingspan Insulation | Kooltherm K17 | Kooltherm K17 (d = 120+12.5) | 1.2.4 | 0.1325 | 0.1325 |  |  | 5.75 |  |  | 2022-10-11 | 2026-10-11 |  |  |  | TRUE
Kingspan Insulation | Kooltherm K17 | Kooltherm K17 (d = 20+12.5) | 1.2.4 | 0.0325 | 0.0325 |  |  | 1 |  |  | 2022-10-11 | 2026-10-11 |  |  |  | TRUE
Kingspan Insulation | Kooltherm K17 | Kooltherm K17 (d = 50+12.5) | 1.2.4 | 0.0625 | 0.0625 |  |  | 2.4 |  |  | 2022-10-11 | 2026-10-11 |  |  |  | TRUE
Kingspan Insulation | Kooltherm K17 | Kooltherm K17 (d = 60+12.5) | 1.2.4 | 0.0725 | 0.0725 |  |  | 2.9 |  |  | 2022-10-11 | 2026-10-11 |  |  |  | TRUE
Kingspan Insulation | Kooltherm K17 | Kooltherm K17 (d = 70+12.5) | 1.2.4 | 0.0825 | 0.0825 |  |  | 3.35 |  |  | 2022-10-11 | 2026-10-11 |  |  |  | TRUE
Kingspan Insulation | Kooltherm K17 | Kooltherm K17 (d = 80+12.5) | 1.2.4 | 0.0925 | 0.0925 |  |  | 3.85 |  |  | 2022-10-11 | 2026-10-11 |  |  |  | TRUE
Kingspan Insulation | Kooltherm K17 | Kooltherm K17 (d = 90+12.5) | 1.2.4 | 0.1025 | 0.1025 |  |  | 4.3 |  |  | 2022-10-11 | 2026-10-11 |  |  |  | TRUE
Kingspan Insulation | Kooltherm K8 plus | Kooltherm K8 plus (d = 105+20) | 1.2.4 | 0.125 | 0.125 |  |  | 5.55 |  |  | 2022-10-11 | 2026-10-11 |  |  |  | FALSE
Kingspan Insulation | Kooltherm K8 plus | Kooltherm K8 plus (d = 117+20) | 1.2.4 | 0.137 | 0.137 |  |  | 6.1 |  |  | 2022-10-11 | 2026-10-11 |  |  |  | FALSE
Kingspan Insulation | Kooltherm K8 plus | Kooltherm K8 plus (d = 126+20) | 1.2.4 | 0.146 | 0.146 |  |  | 6.55 |  |  | 2022-10-11 | 2026-10-11 |  |  |  | FALSE
Kingspan Insulation | Kooltherm K8 plus | Kooltherm K8 plus (d = 50+20) | 1.2.4 | 0.07 | 0.07 |  |  | 2.9 |  |  | 2022-10-11 | 2026-10-11 |  |  |  | FALSE
Kingspan Insulation | Kooltherm K8 plus | Kooltherm K8 plus (d = 63+20) | 1.2.4 | 0.083 | 0.083 |  |  | 3.55 |  |  | 2022-10-11 | 2026-10-11 |  |  |  | FALSE
Kingspan Insulation | Kooltherm K8 plus | Kooltherm K8 plus (d = 74+20) | 1.2.4 | 0.094 | 0.094 |  |  | 4.05 |  |  | 2022-10-11 | 2026-10-11 |  |  |  | FALSE
Kingspan Insulation | Kooltherm K8 plus | Kooltherm K8 plus (d = 84+20) | 1.2.4 | 0.104 | 0.104 |  |  | 4.55 |  |  | 2022-10-11 | 2026-10-11 |  |  |  | FALSE
Kingspan Insulation | Kooltherm K8 plus | Kooltherm K8 plus (d = 95+20) | 1.2.4 | 0.115 | 0.115 |  |  | 5.05 |  |  | 2022-10-11 | 2026-10-11 |  |  |  | FALSE
Kingspan Unidek | Unidek Aero Confort 10.0 Unidek Aero Comfort 10.0 | Unidek Aero Confort 10.0 Unidek Aero Comfort 10.0 | 1.2.4 | 0.337 | 0.337 | 22,2 |  | 10.33 |  |  | 2016-01-14 | 2023-09-06 |  |  |  | FALSE |  |  |  | NL1
Kingspan Unidek | Unidek Aero Confort 3.5 Unidek Aero Comfort 3.5 | Unidek Aero Confort 3.5 Unidek Aero Comfort 3.5 | 1.2.4 | 0.13 | 0.13 | 16 |  | 3.62 |  |  | 2016-01-14 | 2023-09-06 |  |  |  | FALSE |  |  |  | NL1
Kingspan Unidek | Unidek Aero Confort 4.0 Unidek Aero Comfort 4.0 | Unidek Aero Confort 4.0 Unidek Aero Comfort 4.0 | 1.2.4 | 0.146 | 0.146 | 16,3 |  | 4.14 |  |  | 2016-01-14 | 2023-09-06 |  |  |  | FALSE |  |  |  | NL1
Kingspan Unidek | Unidek Aero Confort 4.5 Unidek Aero Comfort 4.5 | Unidek Aero Confort 4.5 Unidek Aero Comfort 4.5 | 1.2.4 | 0.162 | 0.162 | 16,6 |  | 4.66 |  |  | 2016-01-14 | 2023-09-06 |  |  |  | FALSE |  |  |  | NL1
Kingspan Unidek | Unidek Aero Confort 5.0 Unidek Aero Comfort 5.0 | Unidek Aero Confort 5.0 Unidek Aero Comfort 5.0 | 1.2.4 | 0.178 | 0.178 | 16,9 |  | 5.18 |  |  | 2016-01-14 | 2023-09-06 |  |  |  | FALSE |  |  |  | NL1
Kingspan Unidek | Unidek Aero Confort 5.5 Unidek Aero Comfort 5.5 | Unidek Aero Confort 5.5 Unidek Aero Comfort 5.5 | 1.2.4 | 0.194 | 0.194 | 17,2 |  | 5.7 |  |  | 2016-01-14 | 2023-09-06 |  |  |  | FALSE |  |  |  | NL1
Kingspan Unidek | Unidek Aero Confort 6.0 Unidek Aero Comfort 6.0 | Unidek Aero Confort 6.0 Unidek Aero Comfort 6.0 | 1.2.4 | 0.21 | 0.21 | 17,4 |  | 6.21 |  |  | 2016-01-14 | 2023-09-06 |  |  |  | FALSE |  |  |  | NL1
Kingspan Unidek | Unidek Aero Confort 7.0 Unidek Aero Comfort 7.0 | Unidek Aero Confort 7.0 Unidek Aero Comfort 7.0 | 1.2.4 | 0.242 | 0.242 | 18 |  | 7.25 |  |  | 2016-01-14 | 2023-09-06 |  |  |  | FALSE |  |  |  | NL1
Kingspan Unidek | Unidek Aero Confort 8.0 Unidek Aero Comfort 8.0 | Unidek Aero Confort 8.0 Unidek Aero Comfort 8.0 | 1.2.4 | 0.273 | 0.273 | 20,4 |  | 8.25 |  |  | 2016-01-14 | 2023-09-06 |  |  |  | FALSE |  |  |  | NL1
Kingspan Unidek | Unidek Aero Confort 9.0 Unidek Aero Comfort 9.0 | Unidek Aero Confort 9.0 Unidek Aero Comfort 9.0 | 1.2.4 | 0.305 | 0.305 | 20,9 |  | 9.29 |  |  | 2016-01-14 | 2023-09-06 |  |  |  | FALSE |  |  |  | NL1
Kingspan Unidek | Unidek Aero Fermacell 3.5 | Unidek Aero Fermacell 3.5 | 1.2.4 | 0.134 | 0.134 | 20,9 |  | 3.76 |  |  | 2016-01-14 | 2023-09-06 |  |  |  | FALSE |  |  |  | NL1
Kingspan Unidek | Unidek Aero Fermacell 4.0 | Unidek Aero Fermacell 4.0 | 1.2.4 | 0.149 | 0.149 | 21,1 |  | 4.25 |  |  | 2016-01-14 | 2023-09-06 |  |  |  | FALSE |  |  |  | NL1
Kingspan Unidek | Unidek Aero Fermacell 4.5 | Unidek Aero Fermacell 4.5 | 1.2.4 | 0.165 | 0.165 | 21,4 |  | 4.77 |  |  | 2016-01-14 | 2023-09-06 |  |  |  | FALSE |  |  |  | NL1
Kingspan Unidek | Unidek Aero Fermacell 5.0 | Unidek Aero Fermacell 5.0 | 1.2.4 | 0.18 | 0.18 | 21,7 |  | 5.26 |  |  | 2016-01-14 | 2023-09-06 |  |  |  | FALSE |  |  |  | NL1
Kingspan Unidek | Unidek Aero Fermacell 5.5 | Unidek Aero Fermacell 5.5 | 1.2.4 | 0.197 | 0.197 | 22 |  | 5.81 |  |  | 2016-01-14 | 2023-09-06 |  |  |  | FALSE |  |  |  | NL1
Kingspan Unidek | Unidek Aero Fermacell 6.0 | Unidek Aero Fermacell 6.0 | 1.2.4 | 0.209 | 0.209 | 22,4 |  | 6.2 |  |  | 2016-01-14 | 2023-09-06 |  |  |  | FALSE |  |  |  | NL1
Kingspan Unidek | Unidek Aero Fermacell 7.0 | Unidek Aero Fermacell 7.0 | 1.2.4 | 0.24 | 0.24 | 23 |  | 7.2 |  |  | 2016-01-14 | 2023-09-06 |  |  |  | FALSE |  |  |  | NL1
Kingspan Unidek | Unidek Aero Passif Unidek Aero Passief | Unidek Aero Passif Unidek Aero Passief | 1.2.4 | 0.243 | 0.243 | 29,2 |  | 9.31 |  |  | 2016-01-14 | 2023-09-06 |  |  |  | FALSE |  |  |  | NL1
Kingspan Unidek | Unidek Aero Plus 3.5 | Unidek Aero Plus 3.5 | 1.2.4 | 0.139 | 0.139 | 25,9 |  | 3.68 |  |  | 2016-01-14 | 2023-09-06 |  |  |  | FALSE
Kingspan Unidek | Unidek Aero Plus 4.0 | Unidek Aero Plus 4.0 | 1.2.4 | 0.155 | 0.155 | 26,2 |  | 4.2 |  |  | 2016-01-14 | 2023-09-06 |  |  |  | FALSE
Kingspan Unidek | Unidek Aero Plus 4.5 | Unidek Aero Plus 4.5 | 1.2.4 | 0.171 | 0.171 | 26,5 |  | 4.72 |  |  | 2016-01-14 | 2023-09-06 |  |  |  | FALSE
Kingspan Unidek | Unidek Aero Plus 5.0 | Unidek Aero Plus 5.0 | 1.2.4 | 0.187 | 0.187 | 26,7 |  | 5.24 |  |  | 2016-01-14 | 2023-09-06 |  |  |  | FALSE
Kingspan Unidek | Unidek Aero Plus 5.5 | Unidek Aero Plus 5.5 | 1.2.4 | 0.203 | 0.203 | 27 |  | 5.75 |  |  | 2016-01-14 | 2023-09-06 |  |  |  | FALSE
Kingspan Unidek | Unidek Aero Plus 6.0 | Unidek Aero Plus 6.0 | 1.2.4 | 0.219 | 0.219 | 27,3 |  | 6.27 |  |  | 2016-01-14 | 2023-09-06 |  |  |  | FALSE
Kingspan Unidek | Unidek Aero Plus 7.0 | Unidek Aero Plus 7.0 | 1.2.4 | 0.251 | 0.251 | 27,9 |  | 7.31 |  |  | 2016-01-14 | 2023-09-06 |  |  |  | FALSE
Kingspan Unidek | Unidek Aero TP 3.5 Unidek Aero PD 3.5 | Unidek Aero TP 3.5 Unidek Aero PD 3.5 | 1.2.4 | 0.139 | 0.139 | 25,7 |  | 3.67 |  |  | 2016-01-14 | 2023-09-06 |  |  |  | FALSE
Kingspan Unidek | Unidek Aero TP 4.5 Unidek Aero PD 4.5 | Unidek Aero TP 4.5 Unidek Aero PD 4.5 | 1.2.4 | 0.17 | 0.17 | 26,2 |  | 4.67 |  |  | 2016-01-14 | 2023-09-06 |  |  |  | FALSE
Kingspan Unidek | Unidek Aero TP 5.5 Unidek Aero PD 5.5 | Unidek Aero TP 5.5 Unidek Aero PD 5.5 | 1.2.4 | 0.202 | 0.202 | 26,8 |  | 5.7 |  |  | 2016-01-14 | 2023-09-06 |  |  |  | FALSE
Kingspan Unidek | Unidek Kolibrie 2.5 | Unidek Kolibrie 2.5 | 1.2.4 | 0.082 | 0.082 | 6,6 |  | 2.48 |  |  | 2016-01-14 | 2023-09-06 |  |  |  | FALSE |  |  |  | NL1
Kingspan Unidek | Unidek Kolibrie 3.0 | Unidek Kolibrie 3.0 | 1.2.4 | 0.098 | 0.098 | 7 |  | 3 |  |  | 2016-01-14 | 2023-09-06 |  |  |  | FALSE |  |  |  | NL1
Kingspan Unidek | Unidek Kolibrie 3.5 | Unidek Kolibrie 3.5 | 1.2.4 | 0.114 | 0.114 | 7,3 |  | 3.51 |  |  | 2016-01-14 | 2023-09-06 |  |  |  | FALSE |  |  |  | NL1
Kingspan Unidek | Unidek Kolibrie 4.0 | Unidek Kolibrie 4.0 | 1.2.4 | 0.13 | 0.13 | 7,6 |  | 4.03 |  |  | 2016-01-14 | 2023-09-06 |  |  |  | FALSE |  |  |  | NL1
Kingspan Unidek | Unidek Kolibrie 4.0 RF30 | Unidek Kolibrie 4.0 RF30 | 1.2.4 | 0.149 | 0.149 | 25,5 |  | 3.64 |  |  | 2016-01-14 | 2023-09-06 |  |  |  | FALSE
Kingspan Unidek | Unidek Kolibrie 4.5 | Unidek Kolibrie 4.5 | 1.2.4 | 0.146 | 0.146 | 7,9 |  | 4.54 |  |  | 2016-01-14 | 2023-09-06 |  |  |  | FALSE |  |  |  | NL1
Kingspan Unidek | Unidek Kolibrie 4.5 RF30 | Unidek Kolibrie 4.5 RF30 | 1.2.4 | 0.165 | 0.165 | 26,2 |  | 4.08 |  |  | 2016-01-14 | 2023-09-06 |  |  |  | FALSE
Kingspan Unidek | Unidek Kolibrie 5.0 | Unidek Kolibrie 5.0 | 1.2.4 | 0.161 | 0.161 | 8,2 |  | 5.03 |  |  | 2016-01-14 | 2023-09-06 |  |  |  | FALSE |  |  |  | NL1
Kingspan Unidek | Unidek Kolibrie 5.0 RF30 | Unidek Kolibrie 5.0 RF30 | 1.2.4 | 0.181 | 0.181 | 26,8 |  | 4.52 |  |  | 2016-01-14 | 2023-09-06 |  |  |  | FALSE
Kingspan Unidek | Unidek Kolibrie 5.5 RF30 | Unidek Kolibrie 5.5 RF30 | 1.2.4 | 0.197 | 0.197 | 28,1 |  | 4.84 |  |  | 2016-01-14 | 2023-09-06 |  |  |  | FALSE
Kingspan Unidek | Unidek Kolibrie 6.0 | Unidek Kolibrie 6.0 | 1.2.4 | 0.193 | 0.193 | 8,8 |  | 6.06 |  |  | 2016-01-14 | 2023-09-06 |  |  |  | FALSE |  |  |  | NL1
Kingspan Unidek | Unidek Kolibrie 6.0 RF30 | Unidek Kolibrie 6.0 RF30 | 1.2.4 | 0.213 | 0.213 | 28,8 |  | 5.27 |  |  | 2016-01-14 | 2023-09-06 |  |  |  | FALSE
Kingspan Unidek | Unidek Kolibrie 6.5 RF30 | Unidek Kolibrie 6.5 RF30 | 1.2.4 | 0.229 | 0.229 | 30,4 |  | 5.56 |  |  | 2016-01-14 | 2023-09-06 |  |  |  | FALSE
Kingspan Unidek | Unidek Kolibrie 7.0 RF30 | Unidek Kolibrie 7.0 RF30 | 1.2.4 | 0.245 | 0.245 | 31,1 |  | 5.98 |  |  | 2016-01-14 | 2023-09-06 |  |  |  | FALSE
Kingspan Unidek | Unidek Kolibrie R 2.5 | Unidek Kolibrie R 2.5 | 1.2.4 | 0.093 | 0.093 | 9,7 |  | 2.58 |  |  | 2016-01-14 | 2023-09-06 |  |  |  | FALSE |  |  |  | NL1
Kingspan Unidek | Unidek Kolibrie R 3.0 | Unidek Kolibrie R 3.0 | 1.2.4 | 0.111 | 0.111 | 10,5 |  | 3.1 |  |  | 2016-01-14 | 2023-09-06 |  |  |  | FALSE |  |  |  | NL1
Kingspan Unidek | Unidek Kolibrie R 3.5 | Unidek Kolibrie R 3.5 | 1.2.4 | 0.129 | 0.129 | 11,2 |  | 3.62 |  |  | 2016-01-14 | 2023-09-06 |  |  |  | FALSE |  |  |  | NL1
Kingspan Unidek | Unidek Kolibrie R 4.0 | Unidek Kolibrie R 4.0 | 1.2.4 | 0.146 | 0.146 | 11,9 |  | 4.1 |  |  | 2016-01-14 | 2023-09-06 |  |  |  | FALSE |  |  |  | NL1
Kingspan Unidek | Unidek Kolibrie R 5.0 | Unidek Kolibrie R 5.0 | 1.2.4 | 0.187 | 0.187 | 13,1 |  | 5.14 |  |  | 2016-01-14 | 2023-09-06 |  |  |  | FALSE |  |  |  | NL1
Ludiso | Thermomix | Ludiso Thermomix | 1.2.2.2 | 0.03 | 0.6 | 104 | 0.043 |  |  |  | 2017-10-31 | 2021-03-22 |  |  |  | FALSE
Ludiso | Thermomix | Ludiso Thermomix (v2021) | 1.2.2.2 | 0.03 | 0.6 | 104 | 0.043 |  |  |  | 2021-03-23 | 2021-06-25 |  |  | ➥ | FALSE
Ludiso | Thermomix | Ludiso Thermomix (v2021-b) | 1.2.2.2 | 0.03 | 0.6 | 104 | 0.043 |  |  |  | 2021-06-25 | 2022-03-12 |  |  | ➥ | FALSE
Pirobouw | Isobet | Isobet | 1.2.2.2 | 0.03 | 0.25 | 275 | 0.085 |  | 0.11 |  | 2007-07-11 | 2009-07-11 | ➥ |  |  | FALSE |  | X
Pirobouw | Pirotherm | Mortier Pirotherm Pirotherm-mortel | 1.2.2.2 | 0.03 | 0.25 | 370 | 0.12 |  | 0.14 |  | 2007-07-11 | 2009-07-11 | ➥ |  |  | FALSE
Pirobouw | Styrobet | Styrobet | 1.2.2.2 | 0.03 | 0.25 | 320 | 0.1 |  | 0.12 |  | 2007-07-11 | 2009-07-11 | ➥ |  |  | FALSE |  | X
Pirobouw | Système Pirotherm avec panneaux en EPS Pirotherm-systeem met EPS-platen | Système Pirotherm 10,5 cm (avec panneaux EPS) Pirotherm-systeem 10,5 cm (met EPS platen) | 1.2.5 | 0.1 | 0.1 |  |  | 1.48 |  | 1.39 | 2007-07-11 | 2009-07-11 | ➥ |  |  | FALSE
Pirobouw | Système Pirotherm avec panneaux en EPS Pirotherm-systeem met EPS-platen | Système Pirotherm 12,5 cm (avec panneaux EPS) Pirotherm-systeem 12,5 cm (met EPS platen) | 1.2.5 | 0.12 | 0.12 |  |  | 1.89 |  | 1.78 | 2007-07-11 | 2009-07-11 | ➥ |  |  | FALSE
Pirobouw | Système Pirotherm avec panneaux en EPS Pirotherm-systeem met EPS-platen | Système Pirotherm 14,5 cm (avec panneaux EPS) Pirotherm-systeem 14,5 cm (met EPS platen) | 1.2.5 | 0.14 | 0.14 |  |  | 2.31 |  | 2.18 | 2007-07-11 | 2009-07-11 | ➥ |  |  | FALSE
Pirobouw | Système Pirotherm avec panneaux en EPS Pirotherm-systeem met EPS-platen | Système Pirotherm 16,5 cm (avec panneaux EPS) Pirotherm-systeem 16,5 cm (met EPS platen) | 1.2.5 | 0.16 | 0.16 |  |  | 2.71 |  | 2.57 | 2007-07-11 | 2009-07-11 | ➥ |  |  | FALSE
Pirobouw | Système Pirotherm avec panneaux en EPS Pirotherm-systeem met EPS-platen | Système Pirotherm 18,5 cm (avec panneaux EPS) Pirotherm-systeem 18,5 cm (met EPS platen) | 1.2.5 | 0.18 | 0.18 |  |  | 3.13 |  | 2.96 | 2007-07-11 | 2009-07-11 | ➥ |  |  | FALSE
Pirobouw | Système Pirotherm avec panneaux en EPS Pirotherm-systeem met EPS-platen | Système Pirotherm 20,5 cm (avec panneaux EPS) Pirotherm-systeem 20,5 cm (met EPS platen) | 1.2.5 | 0.2 | 0.2 |  |  | 3.39 |  | 3.19 | 2007-07-11 | 2009-07-11 | ➥ |  |  | FALSE
Pirobouw | Système Pirotherm avec panneaux en EPS Pirotherm-systeem met EPS-platen | Système Pirotherm 22,5 cm (avec panneaux EPS) Pirotherm-systeem 22,5 cm (met EPS platen) | 1.2.5 | 0.22 | 0.22 |  |  | 3.79 |  | 3.56 | 2007-07-11 | 2009-07-11 | ➥ |  |  | FALSE
Pirobouw | Système Pirotherm avec panneaux en EPS Pirotherm-systeem met EPS-platen | Système Pirotherm 24,5 cm (avec panneaux EPS) Pirotherm-systeem 24,5 cm (met EPS platen) | 1.2.5 | 0.24 | 0.24 |  |  | 4.18 |  | 3.93 | 2007-07-11 | 2009-07-11 | ➥ |  |  | FALSE
Pirobouw | Système Pirotherm avec panneaux en EPS Pirotherm-systeem met EPS-platen | Système Pirotherm 26,5 cm (avec panneaux EPS) Pirotherm-systeem 26,5 cm (met EPS platen) | 1.2.5 | 0.26 | 0.26 |  |  | 4.55 |  | 4.31 | 2007-07-11 | 2009-07-11 | ➥ |  |  | FALSE
Pirobouw | Système Pirotherm avec panneaux en EPS Pirotherm-systeem met EPS-platen | Système Pirotherm 28,5 cm (avec panneaux EPS) Pirotherm-systeem 28,5 cm (met EPS platen) | 1.2.5 | 0.28 | 0.28 |  |  | 4.96 |  | 4.67 | 2007-07-11 | 2009-07-11 | ➥ |  |  | FALSE
Pirobouw | Système Pirotherm avec panneaux en EPS Pirotherm-systeem met EPS-platen | Système Pirotherm 30,5 cm (avec panneaux EPS) Pirotherm-systeem 30,5 cm (met EPS platen) | 1.2.5 | 0.3 | 0.3 |  |  | 5.36 |  | 5.03 | 2007-07-11 | 2009-07-11 | ➥ |  |  | FALSE
Pirobouw | Système Pirotherm avec panneaux en EPS Pirotherm-systeem met EPS-platen | Système Pirotherm 32,5 cm (avec panneaux EPS) Pirotherm-systeem 32,5 cm (met EPS platen) | 1.2.5 | 0.32 | 0.32 |  |  | 5.52 |  | 5.14 | 2007-07-11 | 2009-07-11 | ➥ |  |  | FALSE
Pirobouw | Système Pirotherm avec panneaux en EPS Pirotherm-systeem met EPS-platen | Système Pirotherm 34,5 cm (avec panneaux EPS) Pirotherm-systeem 34,5 cm (met EPS platen) | 1.2.5 | 0.34 | 0.34 |  |  | 5.86 |  | 5.52 | 2007-07-11 | 2009-07-11 | ➥ |  |  | FALSE
Pirobouw | Système Pirotherm avec panneaux en EPS Pirotherm-systeem met EPS-platen | Système Pirotherm 36,5 cm (avec panneaux EPS) Pirotherm-systeem 36,5 cm (met EPS platen) | 1.2.5 | 0.36 | 0.36 |  |  | 6.24 |  | 5.86 | 2007-07-11 | 2009-07-11 | ➥ |  |  | FALSE
Pirobouw | Système Pirotherm avec panneaux en EPS Pirotherm-systeem met EPS-platen | Système Pirotherm 38,5 cm (avec panneaux EPS) Pirotherm-systeem 38,5 cm (met EPS platen) | 1.2.5 | 0.38 | 0.38 |  |  | 6.62 |  | 6.19 | 2007-07-11 | 2009-07-11 | ➥ |  |  | FALSE
Pirobouw | Système Pirotherm avec panneaux en EPS Pirotherm-systeem met EPS-platen | Système Pirotherm 40,5 cm (avec panneaux EPS) Pirotherm-systeem 40,5 cm (met EPS platen) | 1.2.5 | 0.4 | 0.4 |  |  | 6.99 |  | 6.57 | 2007-07-11 | 2009-07-11 | ➥ |  |  | FALSE
Pirobouw | Système Pirotherm avec panneaux en EPS Pirotherm-systeem met EPS-platen | Système Pirotherm 42,5 cm (avec panneaux EPS) Pirotherm-systeem 42,5 cm (met EPS platen) | 1.2.5 | 0.42 | 0.42 |  |  | 7.39 |  | 6.92 | 2007-07-11 | 2009-07-11 | ➥ |  |  | FALSE
Pirobouw | Système Pirotherm avec panneaux en EPS Pirotherm-systeem met EPS-platen | Système Pirotherm 44,5 cm (avec panneaux EPS) Pirotherm-systeem 44,5 cm (met EPS platen) | 1.2.5 | 0.44 | 0.44 |  |  | 7.76 |  | 7.25 | 2007-07-11 | 2009-07-11 | ➥ |  |  | FALSE
Pirobouw | Système Pirotherm avec panneaux en EPS Pirotherm-systeem met EPS-platen | Système Pirotherm 46,5 cm (avec panneaux EPS) Pirotherm-systeem 46,5 cm (met EPS platen) | 1.2.5 | 0.46 | 0.46 |  |  | 8.09 |  | 7.61 | 2007-07-11 | 2009-07-11 | ➥ |  |  | FALSE
Pirobouw | Système Pirotherm avec panneaux en EPS Pirotherm-systeem met EPS-platen | Système Pirotherm 48,5 cm (avec panneaux EPS) Pirotherm-systeem 48,5 cm (met EPS platen) | 1.2.5 | 0.48 | 0.48 |  |  | 8.44 |  | 7.92 | 2007-07-11 | 2009-07-11 | ➥ |  |  | FALSE
Pirobouw | Système Pirotherm avec panneaux en EPS Pirotherm-systeem met EPS-platen | Système Pirotherm 7,5 cm (avec panneaux EPS) Pirotherm-systeem 7,5 cm (met EPS platen) | 1.2.5 | 0.07 | 0.07 |  |  | 0.85 |  | 0.78 | 2007-07-11 | 2009-07-11 | ➥ |  |  | FALSE
Pirobouw | Système Pirotherm avec panneaux en EPS Pirotherm-systeem met EPS-platen | Système Pirotherm 8,5 cm (avec panneaux EPS) Pirotherm-systeem 9,5 cm (met EPS platen) | 1.2.5 | 0.08 | 0.08 |  |  | 1.06 |  | 0.99 | 2007-07-11 | 2009-07-11 | ➥ |  |  | FALSE
Pirobouw | Système Pirotherm avec panneaux en EPS Pirotherm-systeem met EPS-platen | Système Pirotherm 9,5 cm (avec panneaux EPS) Pirotherm-systeem 8,5 cm (met EPS platen) | 1.2.5 | 0.09 | 0.09 |  |  | 1.27 |  | 1.19 | 2007-07-11 | 2009-07-11 | ➥ |  |  | FALSE
Pirobouw | Système Pirotherm avec panneaux en PUR Pirotherm-systeem met PUR-platen | Système Pirotherm 10,5 cm (avec panneaux PUR) Pirotherm-systeem 10,5 cm (met PUR platen) | 1.2.5 | 0.1 | 0.1 |  |  | 1.79 |  | 1.69 | 2007-07-11 | 2009-07-11 | ➥ |  |  | FALSE
Pirobouw | Système Pirotherm avec panneaux en PUR Pirotherm-systeem met PUR-platen | Système Pirotherm 12,5 cm (avec panneaux PUR) Pirotherm-systeem 12,5 cm (met PUR platen) | 1.2.5 | 0.12 | 0.12 |  |  | 2.32 |  | 2.19 | 2007-07-11 | 2009-07-11 | ➥ |  |  | FALSE
Pirobouw | Système Pirotherm avec panneaux en PUR Pirotherm-systeem met PUR-platen | Système Pirotherm 14,5 cm (avec panneaux PUR) Pirotherm-systeem 14,5 cm (met PUR platen) | 1.2.5 | 0.14 | 0.14 |  |  | 2.85 |  | 2.7 | 2007-07-11 | 2009-07-11 | ➥ |  |  | FALSE
Pirobouw | Système Pirotherm avec panneaux en PUR Pirotherm-systeem met PUR-platen | Système Pirotherm 16,5 cm (avec panneaux PUR) Pirotherm-systeem 16,5 cm (met PUR platen) | 1.2.5 | 0.16 | 0.16 |  |  | 3.36 |  | 3.2 | 2007-07-11 | 2009-07-11 | ➥ |  |  | FALSE
Pirobouw | Système Pirotherm avec panneaux en PUR Pirotherm-systeem met PUR-platen | Système Pirotherm 7,5 cm (avec panneaux PUR) Pirotherm-systeem 7,5 cm (met PUR platen) | 1.2.5 | 0.07 | 0.07 |  |  | 0.99 |  | 0.91 | 2007-07-11 | 2009-07-11 | ➥ |  |  | FALSE
Pirobouw | Système Pirotherm avec panneaux en PUR Pirotherm-systeem met PUR-platen | Système Pirotherm 8,5 cm (avec panneaux PUR) Pirotherm-systeem 8,5 cm (met PUR platen) | 1.2.5 | 0.08 | 0.08 |  |  | 1.26 |  | 1.17 | 2007-07-11 | 2009-07-11 | ➥ |  |  | FALSE
Pirobouw | Système Pirotherm avec panneaux en PUR Pirotherm-systeem met PUR-platen | Système Pirotherm 9,5 cm (avec panneaux PUR) Pirotherm-systeem 9,5 cm (met PUR platen) | 1.2.5 | 0.09 | 0.09 |  |  | 1.53 |  | 1.43 | 2007-07-11 | 2009-07-11 | ➥ |  |  | FALSE
Ploegsteert | Bloc haute résistance ¦ Hoge weerstandsblok | Bloc haute résistance ¦ Hoge weerstandsblok (d=138) | 1.2.1.1 | 0.138 | 0.138 | 1093-1208 | 0.34 |  |  |  | 2022-06-11 | 2026-06-11 |  |  |  | TRUE |  |  |  | BE1
Ploegsteert | Bloc haute résistance ¦ Hoge weerstandsblok | Bloc haute résistance ¦ Hoge weerstandsblok (d=188) | 1.2.1.1 | 0.188 | 0.188 | 1045-1155 | 0.34 |  |  |  | 2022-06-11 | 2026-06-11 |  |  |  | TRUE |  |  |  | BE1
Ploegsteert | HB 14 | BARRYBLOC HB 14 BARRYBLOK HB 14 | 1.2.1.1 | 0.138 | 0.138 | 1150 | 0.34 |  |  |  | 2018-04-06 | 2022-04-06 |  |  |  | TRUE |  |  |  | BE1
Ploegsteert | HB 14 | HB 14 | 1.2.1.1 | 0.138 | 0.138 | 1100 | 0.33 |  |  |  | 2008-06-30 | 2012-06-30 |  |  |  | TRUE |  |  |  | BE1
Ploegsteert | HB 19 | BARRYBLOC HB 19 BARRYBLOK HB 19 | 1.2.1.1 | 0.188 | 0.188 | 1100 | 0.34 |  |  |  | 2018-04-06 | 2022-04-06 |  |  |  | TRUE |  |  |  | BE1
Ploegsteert | HB 19 | HB 19 | 1.2.1.1 | 0.188 | 0.188 | 1100 | 0.33 |  |  |  | 2008-06-30 | 2012-06-30 |  |  |  | TRUE |  |  |  | BE1
Ploegsteert | Lambdabloc | Lambdabloc | 1.2.1.1 | 0.1 | 0.188 | 900 | 0.16 |  |  |  | 2018-08-01 | 2022-08-01 |  |  |  | TRUE
Ploegsteert | Lambdabloc | Lambdabloc 10 | 1.2.1.1 | 0.1 | 0.1 | 900 | 0.16 |  |  |  | 2014-10-06 | 2018-10-06 | ➥ | ➥ |  | TRUE
Ploegsteert | Lambdabloc | Lambdabloc 14 | 1.2.1.1 | 0.14 | 0.14 | 900 | 0.16 |  |  |  | 2014-10-06 | 2018-10-06 | ➥ | ➥ |  | TRUE
Ploegsteert | Lambdabloc | Lambdabloc 19 | 1.2.1.1 | 0.19 | 0.19 | 900 | 0.16 |  |  |  | 2014-10-06 | 2018-10-06 | ➥ | ➥ |  | TRUE
Ploegsteert | SB 9 SB 9 | BARRYBLOC SB 9 BARRYBLOK SB 9 | 1.2.1.1 | 0.088 | 0.088 | 1100 | 0.34 |  |  |  | 2018-04-06 | 2022-04-06 |  |  |  | TRUE |  |  |  | BE1
Ploegsteert | SB 12 | BARRYBLOC SB 12 BARRYBLOK SB 12 | 1.2.1.1 | 0.118 | 0.118 | 1100 | 0.34 |  |  |  | 2018-04-06 | 2022-04-06 |  |  |  | TRUE |  |  |  | BE1
Ploegsteert | SB 14 | BARRYBLOC SB 14 BARRYBLOK SB 14 | 1.2.1.1 | 0.138 | 0.138 | 1050 | 0.34 |  |  |  | 2018-04-06 | 2022-04-06 |  |  |  | TRUE |  |  |  | BE1
Ploegsteert | SB 14 | SB 14 | 1.2.1.1 | 0.138 | 0.138 | 1050 | 0.31 |  |  |  | 2008-06-30 | 2012-06-30 |  |  |  | TRUE |  |  |  | BE1
Ploegsteert | SB 19 | BARRYBLOC SB 19 BARRYBLOK SB 19 | 1.2.1.1 | 0.188 | 0.188 | 1050 | 0.34 |  |  |  | 2018-04-06 | 2022-04-06 |  |  |  | TRUE |  |  |  | BE1
Ploegsteert | SB 19 | SB 19 | 1.2.1.1 | 0.188 | 0.188 | 1100 | 0.33 |  |  |  | 2008-06-30 | 2012-06-30 |  |  |  | TRUE |  |  |  | BE1
Ploegsteert | SB 9 | SB 9 | 1.2.1.1 | 0.088 | 0.088 | 1150 | 0.34 |  |  |  | 2008-06-30 | 2012-06-30 |  |  |  | TRUE |  |  |  | BE1
Ploegsteert | Thermobloc 12 Thermoblok 12 | Thermobloc 12 Thermoblok 12 | 1.2.1.1 | 0.12 | 0.12 | 1050 | 0.31 |  |  |  | 2018-04-06 | 2022-04-06 |  |  |  | TRUE
Ploegsteert | Thermobloc 14 Thermoblok 14 | Thermobloc 14 Thermoblok 14 | 1.2.1.1 | 0.138 | 0.138 | 1050 | 0.31 |  |  |  | 2018-04-06 | 2022-04-06 |  |  |  | TRUE
Ploegsteert | Thermobloc 14 Thermoblok 14 | Thermobloc 14 Thermoblok 14 | 1.2.1.1 | 0.138 | 0.138 | 1050 | 0.31 |  |  |  | 2008-06-30 | 2012-06-30 |  |  |  | TRUE
Ploegsteert | Thermobloc 19 Thermoblok 19 | Thermobloc 19 Thermoblok 19 | 1.2.1.1 | 0.188 | 0.188 | 1050 | 0.31 |  |  |  | 2008-06-30 | 2012-06-30 |  |  |  | TRUE
Ploegsteert | Thermobloc 19 Thermoblok 19 | Thermobloc 19 Thermoblok 19 | 1.2.1.1 | 0.188 | 0.188 | 1050 | 0.31 |  |  |  | 2018-04-06 | 2022-04-06 |  |  |  | TRUE
Ploegsteert | Thermobloc 25 | Thermobloc 25 (d=138) | 1.2.1.1 | 0.138 | 0.138 | 1062-1298 | 0.28 |  |  |  | 2022-06-11 | 2026-06-11 |  |  |  | TRUE
Ploegsteert | Thermobloc 9 Thermoblok 9 | Thermobloc 9 Thermoblok 9 | 1.2.1.1 | 0.088 | 0.088 | 1050 | 0.31 |  |  |  | 2008-06-30 | 2012-06-30 |  |  |  | TRUE
Ploegsteert | Thermobloc 9 Thermoblok 9 | Thermobloc 9 Thermoblok 9 | 1.2.1.1 | 0.088 | 0.088 | 1050 | 0.31 |  |  |  | 2018-04-06 | 2022-04-06 |  |  |  | TRUE
Ploegsteert | Thermobloc lisse ¦ glad | Thermobloc lisse ¦ glad (d=120) | 1.2.1.1 | 0.12 | 0.12 | 998-1103 | 0.31 |  |  |  | 2022-06-11 | 2026-06-11 |  |  |  | TRUE
Ploegsteert | Thermobloc lisse ¦ glad | Thermobloc lisse ¦ glad (d=138) | 1.2.1.1 | 0.138 | 0.138 | 998-1103 | 0.31 |  |  |  | 2022-06-11 | 2026-06-11 |  |  |  | TRUE
Ploegsteert | Thermobloc lisse ¦ glad | Thermobloc lisse ¦ glad (d=188) | 1.2.1.1 | 0.188 | 0.188 | 998-1103 | 0.31 |  |  |  | 2022-06-11 | 2026-06-11 |  |  |  | TRUE
Ploegsteert | Thermobloc lisse ¦ glad | Thermobloc lisse ¦ glad (d=88) | 1.2.1.1 | 0.088 | 0.088 | 998-1103 | 0.31 |  |  |  | 2022-06-11 | 2026-06-11 |  |  |  | TRUE
Ploegsteert | Thermobloc strié ¦ geribd | Thermobloc strié ¦ geribd (d=120) | 1.2.1.1 | 0.12 | 0.12 | 998-1103 | 0.31 |  |  |  | 2022-06-11 | 2026-06-11 |  |  |  | TRUE
Ploegsteert | Thermobloc strié ¦ geribd | Thermobloc strié ¦ geribd (d=138) | 1.2.1.1 | 0.138 | 0.138 | 998-1103 | 0.31 |  |  |  | 2022-06-11 | 2026-06-11 |  |  |  | TRUE
Ploegsteert | Thermobloc strié ¦ geribd | Thermobloc strié ¦ geribd (d=188) | 1.2.1.1 | 0.188 | 0.188 | 998-1103 | 0.31 |  |  |  | 2022-06-11 | 2026-06-11 |  |  |  | TRUE
Ploegsteert | Thermobloc strié ¦ geribd | Thermobloc strié ¦ geribd (d=88) | 1.2.1.1 | 0.088 | 0.088 | 998-1103 | 0.31 |  |  |  | 2022-06-11 | 2026-06-11 |  |  |  | TRUE
Ploegsteert | Thermobloc système collage ¦ lijmsysteem | Thermobloc système collage ¦ lijmsysteem (d=100) | 1.2.1.1 | 0.1 | 0.1 | 950-1050 | 0.28 |  |  |  | 2022-06-11 | 2026-06-11 |  |  |  | TRUE
Ploegsteert | Thermobloc système collage ¦ lijmsysteem | Thermobloc système collage ¦ lijmsysteem (d=120) | 1.2.1.1 | 0.12 | 0.12 | 903-998 | 0.28 |  |  |  | 2022-06-11 | 2026-06-11 |  |  |  | TRUE
Ploegsteert | Thermobloc système collage ¦ lijmsysteem | Thermobloc système collage ¦ lijmsysteem (d=138) | 1.2.1.1 | 0.138 | 0.138 | 960-1061 | 0.28 |  |  |  | 2022-06-11 | 2026-06-11 |  |  |  | TRUE
Ploegsteert | Thermobloc système collage ¦ lijmsysteem | Thermobloc système collage ¦ lijmsysteem (d=188) | 1.2.1.1 | 0.188 | 0.188 | 974-1076 | 0.28 |  |  |  | 2022-06-11 | 2026-06-11 |  |  |  | TRUE
Ploegsteert | Thermobloc système de collage 12 Thermoblok lijmsysteem 12 | Thermobloc système de collage 12 Thermoblok lijmsysteem 12 | 1.2.1.1 | 0.12 | 0.12 | 950 | 0.28 |  |  |  | 2018-04-06 | 2022-04-06 |  |  |  | TRUE
Ploegsteert | Thermobloc système de collage 14 Thermoblok lijmsysteem 14 | Thermobloc système de collage 14 Thermoblok lijmsysteem 14 | 1.2.1.1 | 0.138 | 0.138 | 1000 | 0.28 |  |  |  | 2018-04-06 | 2022-04-06 |  |  |  | TRUE
Ploegsteert | Thermobloc système de collage 19 Thermoblok lijmsysteem 19 | Thermobloc système de collage 19 Thermoblok lijmsysteem 19 | 1.2.1.1 | 0.188 | 0.188 | 1000 | 0.28 |  |  |  | 2018-04-06 | 2022-04-06 |  |  |  | TRUE
Ploegsteert | Thermobloc système de collage 9 Thermoblok lijmsysteem 9 | Thermobloc système de collage 9 Thermoblok lijmsysteem 9 | 1.2.1.1 | 0.1 | 0.1 | 950 | 0.28 |  |  |  | 2018-04-06 | 2022-04-06 |  |  |  | TRUE
Prefer | Cemwood | Prefer Cemwood | 1.2.2.2 | 0.32 | 0.32 | 700 | 0.15 |  |  |  | 2010-12-02 | 2014-12-02 |  |  |  | FALSE
Prefer | Cemwoodpannel | Prefer Cemwoodpannel | 1.2.5 | 0.32 | 0.32 |  |  | 2.08 |  |  | 2010-12-02 | 2014-12-02 |  |  |  | FALSE
RB-ISOL | SubliTHERM® | SubliTHERM® | 1.2.2.2 | 0.03 | 0.3 | 99 | 0.049 |  |  |  | 2019-07-02 | 2020-01-16 |  |  |  | FALSE
Rector | RECTOSTEN 19 Fond Plat RECTOSTEN 19 Platte Onderzijde | RECTOSTEN 19 FP | 1.2.4 | 0.237 | 0.237 | 18 |  | 4.9 |  |  | 2017-06-06 | 2021-04-16 |  |  |  | TRUE
Rector | RECTOSTEN 19 Fond Plat RECTOSTEN 19 Platte Onderzijde | RECTOSTEN 19 FP (v2021) | 1.2.4 | 0.287 | 0.287 |  |  | 4.9 |  |  | 2021-04-17 | 2021-06-06 |  |  | ➥ | TRUE
Rector | RECTOSTEN 23 Fond Plat RECTOSTEN 23 Platte Onderzijde | RECTOSTEN 23 FP | 1.2.4 | 0.204 | 0.204 | 18 |  | 4 |  |  | 2017-06-06 | 2021-04-16 |  |  |  | TRUE
Rector | RECTOSTEN 23 Fond Plat RECTOSTEN 23 Platte Onderzijde | RECTOSTEN 23 FP (v2021) | 1.2.4 | 0.254 | 0.254 |  |  | 4 |  |  | 2021-04-17 | 2021-06-06 |  |  | ➥ | TRUE
Rector | RECTOSTEN 23 Fond Voûté RECTOSTEN 23 Gebogen Onderzijde | RECTOSTEN 23 FV | 1.2.4 | 0.206 | 0.206 | 18 |  | 4 |  |  | 2017-06-06 | 2021-04-16 |  |  |  | TRUE
Rector | RECTOSTEN 23 Fond Voûté RECTOSTEN 23 Gebogen Onderzijde | RECTOSTEN 23 FV (v2021) | 1.2.4 | 0.256 | 0.256 |  |  | 4 |  |  | 2021-04-17 | 2021-06-06 |  |  | ➥ | TRUE
Rector | RECTOSTEN 27 Fond Plat RECTOSTEN 27 Platte Onderzijde | RECTOSTEN 27 FP | 1.2.4 | 0.182 | 0.182 | 18 |  | 3.35 |  |  | 2017-06-06 | 2021-04-16 |  |  |  | TRUE
Rector | RECTOSTEN 27 Fond Plat RECTOSTEN 27 Platte Onderzijde | RECTOSTEN 27 FP (v2021) | 1.2.4 | 0.232 | 0.232 |  |  | 3.35 |  |  | 2021-04-17 | 2021-06-06 |  |  | ➥ | TRUE
Rector | RECTOSTEN 27 Fond Voûté RECTOSTEN 27 Gebogen Onderzijde | RECTOSTEN 27 FV | 1.2.4 | 0.183 | 0.183 | 18 |  | 3.35 |  |  | 2017-06-06 | 2021-04-16 |  |  |  | TRUE
Rector | RECTOSTEN 27 Fond Voûté RECTOSTEN 27 Gebogen Onderzijde | RECTOSTEN 27 FV (v2021) | 1.2.4 | 0.233 | 0.233 |  |  | 3.35 |  |  | 2021-04-17 | 2021-06-06 |  |  | ➥ | TRUE
Rector | RECTOSTEN 30 Fond Plat RECTOSTEN 30 Platte Onderzijde | RECTOSTEN 30 FP | 1.2.4 | 0.017 | 0.017 | 18 |  | 3 |  |  | 2017-06-06 | 2021-04-16 |  |  |  | TRUE
Rector | RECTOSTEN 30 Fond Plat RECTOSTEN 30 Platte Onderzijde | RECTOSTEN 30 FP (v2021) | 1.2.4 | 0.22 | 0.22 |  |  | 3 |  |  | 2021-04-17 | 2021-06-06 |  |  | ➥ | TRUE
Rector | RECTOSTEN 30 Fond Voûté RECTOSTEN 30 Gebogen Onderzijde | RECTOSTEN 30 FV | 1.2.4 | 0.169 | 0.169 | 18 |  | 3 |  |  | 2017-06-06 | 2021-04-16 |  |  |  | TRUE
Rector | RECTOSTEN 30 Fond Voûté RECTOSTEN 30 Gebogen Onderzijde | RECTOSTEN 30 FV (v2021) | 1.2.4 | 0.219 | 0.219 |  |  | 3 |  |  | 2021-04-17 | 2021-06-06 |  |  | ➥ | TRUE
Rector | RECTOSTEN 36 Fond Voûté RECTOSTEN 36 Gebogen Onderzijde | RECTOSTEN 36 FV | 1.2.4 | 0.182 | 0.182 | 18 |  | 2.45 |  |  | 2017-06-06 | 2021-04-16 |  |  |  | TRUE
Rector | RECTOSTEN 36 Fond Voûté RECTOSTEN 36 Gebogen Onderzijde | RECTOSTEN 36 FV (v2021) | 1.2.4 | 0.232 | 0.232 |  |  | 2.45 |  |  | 2021-04-17 | 2021-06-06 |  |  | ➥ | TRUE
Rector | RECTOSTEN 40 Fond Voûté RECTOSTEN 40 Gebogen Onderzijde | RECTOSTEN 40 FV | 1.2.4 | 0.157 | 0.157 | 18 |  | 2.15 |  |  | 2017-06-06 | 2021-04-16 |  |  |  | TRUE
Rector | RECTOSTEN 40 Fond Voûté RECTOSTEN 40 Gebogen Onderzijde | RECTOSTEN 40 FV (v2021) | 1.2.4 | 0.207 | 0.207 |  |  | 2.15 |  |  | 2021-04-17 | 2021-06-06 |  |  | ➥ | TRUE
Roosens Bétons | BESTO | Besto_29 x 14 x 35,6 Creux Besto_29 x 14 x 35,6 Hol | 1.2.1.3 | 0.14 | 0.14 | 775 | 0.27 |  |  |  | 2015-11-12 | 2019-11-12 | ➥ | ➥ |  | TRUE |  |  |  | BE1
Roosens Bétons | BESTO | Besto_29 x 19 x 35,6 Creux Besto_29 x 19 x 35,6 Hol | 1.2.1.3 | 0.19 | 0.19 | 750 | 0.32 |  |  |  | 2015-11-12 | 2019-11-12 | ➥ | ➥ |  | TRUE |  |  |  | BE1
Roosens Bétons | ISO-Line | Bloc d'assise Iso-Line épaisseur 14 cm Funderingsblok Iso-Line dikte 14 cm | 1.2.1.3 | 0.14 | 0.14 | 1000 | 0.3 |  |  |  | 2016-03-04 | 2019-04-22 |  | ➥ |  | TRUE
Roosens Bétons | ISO-Line | Bloc d'assise Iso-Line épaisseur 19 cm Funderingsblok Iso-Line dikte 19 cm | 1.2.1.3 | 0.19 | 0.19 | 1000 | 0.3 |  |  |  | 2016-03-04 | 2019-04-22 |  | ➥ |  | TRUE
Roosens Bétons | ISO-Line | Bloc d'assise Iso-Line épaisseur 9 cm Funderingsblok Iso-Line dikte 9 cm | 1.2.1.3 | 0.09 | 0.09 | 1000 | 0.3 |  |  |  | 2016-03-04 | 2019-04-22 |  | ➥ |  | TRUE
Roosens Bétons | ISO-Line | Bloc de pente 30° Iso-Line épaisseur 14 cm Hellingsblok Iso-Line 30° dikte 14 cm | 1.2.1.3 | 0.14 | 0.14 | 705 | 0.22 |  |  |  | 2016-03-04 | 2019-04-22 |  | ➥ |  | TRUE
Roosens Bétons | ISO-Line | Bloc de pente 30° Iso-Line épaisseur 19 cm Hellingsblok Iso-Line 30° dikte 19 cm | 1.2.1.3 | 0.19 | 0.19 | 705 | 0.22 |  |  |  | 2016-03-04 | 2019-04-22 |  | ➥ |  | TRUE
Roosens Bétons | ISO-Line | Bloc de pente 35° Iso-Line épaisseur 14 cm Hellingsblok Iso-Line 35° dikte 14 cm | 1.2.1.3 | 0.14 | 0.14 | 705 | 0.22 |  |  |  | 2016-03-04 | 2019-04-22 |  | ➥ |  | TRUE
Roosens Bétons | ISO-Line | Bloc de pente 35° Iso-Line épaisseur 19 cm Hellingsblok Iso-Line 35° dikte 19 cm | 1.2.1.3 | 0.19 | 0.19 | 705 | 0.22 |  |  |  | 2016-03-04 | 2019-04-22 |  | ➥ |  | TRUE
Roosens Bétons | ISO-Line | Bloc de pente 40° Iso-Line épaisseur 14 cm Hellingsblok Iso-Line 40° dikte 14 cm | 1.2.1.3 | 0.14 | 0.14 | 705 | 0.22 |  |  |  | 2016-03-04 | 2019-04-22 |  | ➥ |  | TRUE
Roosens Bétons | ISO-Line | Bloc de pente 40° Iso-Line épaisseur 19 cm Hellingsblok Iso-Line 40° dikte 19 cm | 1.2.1.3 | 0.19 | 0.19 | 705 | 0.22 |  |  |  | 2016-03-04 | 2019-04-22 |  | ➥ |  | TRUE
Roosens Bétons | ISO-Line | Bloc de pente 45° Iso-Line épaisseur 14 cm Hellingsblok Iso-Line 45° dikte 14 cm | 1.2.1.3 | 0.14 | 0.14 | 705 | 0.22 |  |  |  | 2016-03-04 | 2019-04-22 |  | ➥ |  | TRUE
Roosens Bétons | ISO-Line | Bloc de pente 45° Iso-Line épaisseur 19 cm Hellingsblok Iso-Line 45° dikte 19 cm | 1.2.1.3 | 0.19 | 0.19 | 705 | 0.22 |  |  |  | 2016-03-04 | 2019-04-22 |  | ➥ |  | TRUE
Roosens Bétons | ISO-Line | Bloc de tête de mur Iso-Line épaisseur 14 cm Kopblok Iso-Line dikte 14 cm | 1.2.1.3 | 0.14 | 0.14 | 705 | 0.22 |  |  |  | 2016-03-04 | 2019-04-22 |  | ➥ |  | TRUE
Roosens Bétons | ISO-Line | Bloc de tête de mur Iso-Line épaisseur 19 cm Kopblok Iso-Line dikte 19 cm | 1.2.1.3 | 0.19 | 0.19 | 705 | 0.22 |  |  |  | 2016-03-04 | 2019-04-22 |  | ➥ |  | TRUE
Roosens Bétons | ISO-Line | ISOAS09 | 1.2.1.3 | 0.09 | 0.09 | 1000 | 0.3 |  |  |  | 2015-04-22 | 2016-03-03 |  | ➥ |  | TRUE
Roosens Bétons | ISO-Line | ISOAS14 | 1.2.1.3 | 0.14 | 0.14 | 1000 | 0.3 |  |  |  | 2015-04-22 | 2016-03-03 |  | ➥ |  | TRUE
Roosens Bétons | ISO-Line | ISOAS19 | 1.2.1.3 | 0.19 | 0.19 | 1000 | 0.3 |  |  |  | 2015-04-22 | 2016-03-03 |  | ➥ |  | TRUE
Roosens Bétons | ISO-Line | ISOTM F14 | 1.2.1.3 | 0.14 | 0.14 | 705 | 0.22 |  |  |  | 2015-04-22 | 2016-03-03 |  | ➥ |  | TRUE
Roosens Bétons | ISO-Line | ISOTM F19 | 1.2.1.3 | 0.19 | 0.19 | 705 | 0.22 |  |  |  | 2015-04-22 | 2016-03-03 |  | ➥ |  | TRUE
Roosens Bétons | ISO-Line | ISOTM P14-30 | 1.2.1.3 | 0.14 | 0.14 | 705 | 0.22 |  |  |  | 2015-04-22 | 2016-03-03 |  | ➥ |  | TRUE
Roosens Bétons | ISO-Line | ISOTM P14-35 | 1.2.1.3 | 0.14 | 0.14 | 705 | 0.22 |  |  |  | 2015-04-22 | 2016-03-03 |  | ➥ |  | TRUE
Roosens Bétons | ISO-Line | ISOTM P14-40 | 1.2.1.3 | 0.14 | 0.14 | 705 | 0.22 |  |  |  | 2015-04-22 | 2016-03-03 |  | ➥ |  | TRUE
Roosens Bétons | ISO-Line | ISOTM P14-45 | 1.2.1.3 | 0.14 | 0.14 | 705 | 0.22 |  |  |  | 2015-04-22 | 2016-03-03 |  | ➥ |  | TRUE
Roosens Bétons | ISO-Line | ISOTM P19-30 | 1.2.1.3 | 0.19 | 0.19 | 705 | 0.22 |  |  |  | 2015-04-22 | 2016-03-03 |  | ➥ |  | TRUE
Roosens Bétons | ISO-Line | ISOTM P19-35 | 1.2.1.3 | 0.19 | 0.19 | 705 | 0.22 |  |  |  | 2015-04-22 | 2016-03-03 |  | ➥ |  | TRUE
Roosens Bétons | ISO-Line | ISOTM P19-40 | 1.2.1.3 | 0.19 | 0.19 | 705 | 0.22 |  |  |  | 2015-04-22 | 2016-03-03 |  | ➥ |  | TRUE
Roosens Bétons | ISO-Line | ISOTM P19-45 | 1.2.1.3 | 0.19 | 0.19 | 705 | 0.22 |  |  |  | 2015-04-22 | 2016-03-03 |  | ➥ |  | TRUE
Roosens Bétons | STABOBLOC | STABO_20 x 35 x 19 Creux STABO_20 x 35 x 19 Hol | 1.2.1.3 | 0.35 | 0.35 | 1300 | 0.7 |  |  |  | 2015-11-12 | 2019-11-12 | ➥ | ➥ |  | TRUE |  |  |  | BE1
Roosens Bétons | STABOBLOC | STABO_29 x 14 x 19 Creux STABO_29 x 14 x 19 Hol | 1.2.1.3 | 0.14 | 0.14 | 1450 | 0.77 |  |  |  | 2015-11-12 | 2019-11-12 | ➥ | ➥ |  | TRUE |  |  |  | BE1
Roosens Bétons | STABOBLOC | STABO_29 x 19 x 19 Creux STABO_29 x 19 x 19 Hol | 1.2.1.3 | 0.19 | 0.19 | 1400 | 0.7 |  |  |  | 2015-11-12 | 2019-11-12 | ➥ | ➥ |  | TRUE |  |  |  | BE1
Roosens Bétons | TOPARGEX Haute Résistance TOPARGEX Hoge Weerstand | TA_HR_39 x 14 x 19 Creux TA_HR_39 x 14 x 19 Hol | 1.2.1.3 | 0.14 | 0.14 | 900 | 0.45 |  |  |  | 2015-11-12 | 2019-11-12 | ➥ | ➥ |  | TRUE |  |  |  | BE1
Roosens Bétons | TOPARGEX Haute Résistance TOPARGEX Hoge Weerstand | TA_HR_39 x 19 x 19 Creux TA_HR_39 x 19 x 19 Hol | 1.2.1.3 | 0.19 | 0.19 | 840 | 0.52 |  |  |  | 2015-11-12 | 2019-11-12 | ➥ | ➥ |  | TRUE |  |  |  | BE1
Roosens Bétons | TOPARGEX Haute Résistance TOPARGEX Hoge Weerstand | TA_HR_39 x 29 x 19 Creux TA_HR_39 x 29 x 19 Hol | 1.2.1.3 | 0.29 | 0.29 | 870 | 0.48 |  |  |  | 2015-11-12 | 2019-11-12 | ➥ | ➥ |  | TRUE |  |  |  | BE1
SubliTHERM® | SubliTHERM® | SubliTHERM® (v2021) | 1.2.2.2 | 0.05 | 1 | 139-160 | 0.057 |  |  |  | 2021-02-18 | 2025-02-18 | ➥ | ➥ | ➥ | FALSE
Thermowhite | Thermowhite WD100R | WD100R | 1.2.2.2 | 0.05 | 0.8 | 110 | 0.048 |  |  |  | 2019-04-11 | 2021-03-22 |  |  |  | TRUE
Thermowhite | Thermowhite WD100R | WD100R (v2021) | 1.2.2.2 | 0.05 | 0.8 | 110 | 0.048 |  |  |  | 2021-03-23 | 2021-06-25 |  |  | ➥ | TRUE
Thermowhite | Thermowhite WD100R | WD100R (v2021-b) | 1.2.2.2 | 0.05 | 0.8 | 110 | 0.048 |  |  |  | 2021-06-25 | 2023-04-11 |  |  | ➥ | TRUE
Thermowhite | Thermowhite WD130R | WD130R | 1.2.2.2 | 0.025 | 0.8 | 145 | 0.055 |  |  |  | 2019-04-11 | 2021-03-22 |  |  |  | TRUE
Thermowhite | Thermowhite WD130R | WD130R (v2021) | 1.2.2.2 | 0.025 | 0.8 | 145 | 0.055 |  |  |  | 2021-03-23 | 2021-06-25 |  |  | ➥ | TRUE
Thermowhite | Thermowhite WD130R | WD130R (v2021-b) | 1.2.2.2 | 0.025 | 0.8 | 145 | 0.055 |  |  |  | 2021-06-25 | 2023-04-11 |  |  | ➥ | TRUE
Thermowhite | Thermowhite WD60R | WD60R | 1.2.2.2 | 0.035 | 0.7 | 63 | 0.041 |  |  |  | 2019-04-11 | 2021-03-22 |  |  |  | FALSE
Thermowhite | Thermowhite WD60R | WD60R (v2021) | 1.2.2.2 | 0.035 | 0.7 | 63 | 0.041 |  |  |  | 2021-03-23 | 2021-06-25 |  |  | ➥ | FALSE
Thermowhite | Thermowhite WD60R | WD60R (v2021-b) | 1.2.2.2 | 0.035 | 0.7 | 63 | 0.041 |  |  |  | 2021-06-25 | 2023-04-11 |  |  | ➥ | FALSE
Thermowhite | Thermowhite WD70R | WD70R | 1.2.2.2 | 0.05 | 0.8 | 88 | 0.047 |  |  |  | 2019-04-11 | 2021-03-22 |  |  |  | TRUE
Thermowhite | Thermowhite WD70R | WD70R (v2021) | 1.2.2.2 | 0.05 | 0.8 | 88 | 0.047 |  |  |  | 2021-03-23 | 2021-06-25 |  |  | ➥ | TRUE
Thermowhite | Thermowhite WD70R | WD70R (v2021-b) | 1.2.2.2 | 0.05 | 0.8 | 88 | 0.047 |  |  |  | 2021-06-25 | 2023-04-11 |  |  | ➥ | TRUE
ULTRISO | ULTRISO BRONZE | ULTRISO BRONZE | 1.2.2.2 | 0.04 | 1 | 200-210 | 0.061 |  |  |  | 2019-04-11 | 2021-03-22 | ➥ | ➥ |  | FALSE
ULTRISO | ULTRISO BRONZE | ULTRISO BRONZE (v2021) | 1.2.2.2 | 0.04 | 1 | 200-210 | 0.061 |  |  |  | 2021-03-23 | 2021-06-25 | ➥ | ➥ | ➥ | FALSE
ULTRISO | ULTRISO BRONZE | ULTRISO BRONZE (v2021-b) | 1.2.2.2 | 0.04 | 1 | 200-210 | 0.061 |  |  |  | 2021-06-25 | 2023-04-11 | ➥ | ➥ | ➥ | FALSE
ULTRISO | ULTRISO SILVER | ULTRISO SILVER | 1.2.2.2 | 0.04 | 1 | 120-130 | 0.05 |  |  |  | 2019-04-11 | 2021-03-22 | ➥ | ➥ |  | FALSE
ULTRISO | ULTRISO SILVER | ULTRISO SILVER (v2021) | 1.2.2.2 | 0.04 | 1 | 120-130 | 0.05 |  |  |  | 2021-03-23 | 2021-06-25 | ➥ | ➥ | ➥ | FALSE
ULTRISO | ULTRISO SILVER | ULTRISO SILVER (v2021-b) | 1.2.2.2 | 0.04 | 1 | 120-130 | 0.05 |  |  |  | 2021-06-25 | 2023-04-11 | ➥ | ➥ | ➥ | FALSE
UNILIN division insulation | ECOON DS Mineral Wool U0,20 | ECOON DS Mineral Wool U0,20 | 1.2.4 | 0.22 | 0.22 | 32 |  | 5.1 |  |  | 2018-08-20 | 2022-08-20 | ➥ | ➥ |  | TRUE |  | X
UNILIN division insulation | ECOON DS Mineral Wool U0,23 | ECOON DS Mineral Wool U0,23 | 1.2.4 | 0.196 | 0.196 | 31 |  | 4.6 |  |  | 2018-08-20 | 2022-08-20 | ➥ | ➥ |  | TRUE |  | X
UNILIN division insulation | ECOON DS Mineral Wool U0,24 | ECOON DS Mineral Wool U0,24 | 1.2.4 | 0.172 | 0.172 | 27 |  | 4.2 |  |  | 2018-08-20 | 2022-08-20 | ➥ | ➥ |  | TRUE |  | X
UNILIN division insulation | ECOON DS Mineral Wool U0,28 | ECOON DS Mineral Wool U0,28 | 1.2.4 | 0.145 | 0.145 | 26 |  | 3.6 |  |  | 2018-08-20 | 2022-08-20 | ➥ | ➥ |  | TRUE |  | X
UNILIN division insulation | ECOON DS REI30 U0,16 | ECOON DS REI30 U0,16 | 1.2.4 | 0.215 | 0.215 | 41 |  | 6.55 |  |  | 2018-08-20 | 2022-08-20 | ➥ | ➥ |  | TRUE
UNILIN division insulation | ECOON DS REI30 U0,18 | ECOON DS REI30 U0,18 | 1.2.4 | 0.19 | 0.19 | 39 |  | 5.8 |  |  | 2018-08-20 | 2022-08-20 | ➥ | ➥ |  | TRUE
UNILIN division insulation | ECOON DS REI30 U0,20 | ECOON DS REI30 U0,20 | 1.2.4 | 0.17 | 0.17 | 38 |  | 5.2 |  |  | 2018-08-20 | 2022-08-20 | ➥ | ➥ |  | TRUE
UNILIN division insulation | ECOON DS REI30 U0,22 | ECOON DS REI30 U0,22 | 1.2.4 | 0.155 | 0.155 | 36 |  | 4.7 |  |  | 2018-08-20 | 2022-08-20 | ➥ | ➥ |  | TRUE
UNILIN division insulation | ECOON DS REI30 U0,24 | ECOON DS REI30 U0,24 | 1.2.4 | 0.145 | 0.145 | 36 |  | 4.45 |  |  | 2018-08-20 | 2022-08-20 | ➥ | ➥ |  | TRUE
UNILIN division insulation | ECOON DS REI60 U0,16 | ECOON DS REI60 U0,16 | 1.2.4 | 0.215 | 0.215 | 45 |  | 6.65 |  |  | 2018-08-20 | 2022-08-20 | ➥ | ➥ |  | TRUE
UNILIN division insulation | ECOON DS REI60 U0,18 | ECOON DS REI60 U0,18 | 1.2.4 | 0.19 | 0.19 | 43 |  | 5.9 |  |  | 2018-08-20 | 2022-08-20 | ➥ | ➥ |  | TRUE
UNILIN division insulation | ECOON DS REI60 U0,20 | ECOON DS REI60 U0,20 | 1.2.4 | 0.17 | 0.17 | 42 |  | 5.3 |  |  | 2018-08-20 | 2022-08-20 | ➥ | ➥ |  | TRUE
UNILIN division insulation | ECOON DS REI60 U0,22 | ECOON DS REI60 U0,22 | 1.2.4 | 0.155 | 0.155 | 40 |  | 4.75 |  |  | 2018-08-20 | 2022-08-20 | ➥ | ➥ |  | TRUE
UNILIN division insulation | ECOON DS REI60 U0,24 | ECOON DS REI60 U0,24 | 1.2.4 | 0.145 | 0.145 | 40 |  | 4.5 |  |  | 2018-08-20 | 2022-08-20 | ➥ | ➥ |  | TRUE
UNILIN division insulation | ECOON ES Comfort REI30 U0,16 | ECOON ES Comfort REI30 U0,16 | 1.2.4 | 0.215 | 0.215 | 37 |  | 6.4 |  |  | 2018-08-20 | 2022-08-20 | ➥ | ➥ |  | TRUE
UNILIN division insulation | ECOON ES Comfort REI30 U0,18 | ECOON ES Comfort REI30 U0,18 | 1.2.4 | 0.196 | 0.196 | 35 |  | 5.8 |  |  | 2018-08-20 | 2022-08-20 | ➥ | ➥ |  | TRUE
UNILIN division insulation | ECOON ES Comfort REI30 U0,19 | ECOON ES Comfort REI30 U0,19 | 1.2.4 | 0.172 | 0.172 | 33 |  | 5.3 |  |  | 2018-08-20 | 2022-08-20 | ➥ | ➥ |  | TRUE
UNILIN division insulation | ECOON ES Comfort REI30 U0,22 | ECOON ES Comfort REI30 U0,22 | 1.2.4 | 0.153 | 0.153 | 31 |  | 4.7 |  |  | 2018-08-20 | 2022-08-20 | ➥ | ➥ |  | TRUE
UNILIN division insulation | ECOON ES Comfort U0,16 | ECOON ES Comfort U0,16 | 1.2.4 | 0.215 | 0.215 | 27 |  | 6.3 |  |  | 2018-08-20 | 2022-08-20 | ➥ | ➥ |  | TRUE
UNILIN division insulation | ECOON ES Comfort U0,18 | ECOON ES Comfort U0,18 | 1.2.4 | 0.196 | 0.196 | 25 |  | 5.7 |  |  | 2018-08-20 | 2022-08-20 | ➥ | ➥ |  | TRUE
UNILIN division insulation | ECOON ES Comfort U0,19 | ECOON ES Comfort U0,19 | 1.2.4 | 0.172 | 0.172 | 23 |  | 5.25 |  |  | 2018-08-20 | 2022-08-20 | ➥ | ➥ |  | TRUE
UNILIN division insulation | ECOON ES Comfort U0,22 | ECOON ES Comfort U0,22 | 1.2.4 | 0.153 | 0.153 | 21 |  | 4.65 |  |  | 2018-08-20 | 2022-08-20 | ➥ | ➥ |  | TRUE
UNILIN division insulation | ECOON ES REI30 U0,18 | ECOON ES REI30 U0,18 | 1.2.4 | 0.176 | 0.176 | 33 |  | 5.65 |  |  | 2018-08-20 | 2022-08-20 | ➥ | ➥ |  | TRUE
UNILIN division insulation | ECOON ES REI30 U0,20 | ECOON ES REI30 U0,20 | 1.2.4 | 0.152 | 0.152 | 30 |  | 5.3 |  |  | 2018-08-20 | 2022-08-20 | ➥ | ➥ |  | TRUE
UNILIN division insulation | ECOON ES REI30 U0,22 | ECOON ES REI30 U0,22 | 1.2.4 | 0.14 | 0.14 | 29 |  | 4.8 |  |  | 2018-08-20 | 2022-08-20 | ➥ | ➥ |  | TRUE
UNILIN division insulation | ECOON ES REI30 U0,24 | ECOON ES REI30 U0,24 | 1.2.4 | 0.13 | 0.13 | 28 |  | 4.45 |  |  | 2018-08-20 | 2022-08-20 | ➥ | ➥ |  | TRUE
UNILIN division insulation | ECOON ES U0,19 | ECOON ES U0,19 | 1.2.4 | 0.175 | 0.175 | 24 |  | 5.55 |  |  | 2018-08-20 | 2022-08-20 | ➥ | ➥ |  | TRUE |  | X
UNILIN division insulation | ECOON ES U0,20 | ECOON ES U0,20 | 1.2.4 | 0.16 | 0.16 | 21 |  | 5.3 |  |  | 2018-08-20 | 2022-08-20 | ➥ | ➥ |  | TRUE |  | X
UNILIN division insulation | ECOON ES U0,22 | ECOON ES U0,22 | 1.2.4 | 0.14 | 0.14 | 20 |  | 4.7 |  |  | 2018-08-20 | 2022-08-20 | ➥ | ➥ |  | TRUE |  | X
UNILIN division insulation | ECOON ES U0,24 | ECOON ES U0,24 | 1.2.4 | 0.13 | 0.13 | 20 |  | 4.4 |  |  | 2018-08-20 | 2022-08-20 | ➥ | ➥ |  | TRUE |  | X
UNILIN division insulation | ECOON ES U0,27 | ECOON ES U0,27 | 1.2.4 | 0.115 | 0.115 | 17 |  | 3.95 |  |  | 2018-08-20 | 2022-08-20 | ➥ | ➥ |  | TRUE |  | X
UNILIN division insulation | ECOON ES U0,30 | ECOON ES U0,30 | 1.2.4 | 0.1 | 0.1 | 16 |  | 3.35 |  |  | 2018-08-20 | 2022-08-20 | ➥ | ➥ |  | TRUE |  | X
UNILIN division insulation | ECOON ES+ U0,15 | ECOON ES+ U0,15 | 1.2.4 | 0.192 | 0.192 | 22 |  | 6.75 |  |  | 2018-08-20 | 2022-08-20 | ➥ | ➥ |  | TRUE |  | X
UNILIN division insulation | ECOON ES+ U0,17 | ECOON ES+ U0,17 | 1.2.4 | 0.172 | 0.172 | 21 |  | 6.25 |  |  | 2018-08-20 | 2022-08-20 | ➥ | ➥ |  | TRUE |  | X
UNILIN division insulation | ECOON ES+ U0,19 | ECOON ES+ U0,19 | 1.2.4 | 0.138 | 0.138 | 21 |  | 5.1 |  |  | 2018-08-20 | 2022-08-20 | ➥ | ➥ |  | TRUE |  | X
UNILIN division insulation | ECOON ES+ U0,22 | ECOON ES+ U0,22 | 1.2.4 | 0.127 | 0.127 | 20 |  | 4.75 |  |  | 2018-08-20 | 2022-08-20 | ➥ | ➥ |  | TRUE |  | X
UNILIN division insulation | ECOON ES+ U0,25 | ECOON ES+ U0,25 | 1.2.4 | 0.109 | 0.109 | 19 |  | 4.1 |  |  | 2018-08-20 | 2022-08-20 | ➥ | ➥ |  | TRUE |  | X
UNILIN division insulation | ECOON SW Easy Airtight U0,11 | ECOON SW Easy Airtight U0,11 | 1.2.4 | 0.205 | 0.205 | 20 |  | 9.25 |  |  | 2018-08-20 | 2022-08-20 | ➥ | ➥ |  | TRUE |  | X
UNILIN division insulation | ECOON SW Easy Airtight U0,13 | ECOON SW Easy Airtight U0,13 | 1.2.4 | 0.18 | 0.18 | 19 |  | 8.15 |  |  | 2018-08-20 | 2022-08-20 | ➥ | ➥ |  | TRUE |  | X
UNILIN division insulation | ECOON SW Easy Airtight U0,15 | ECOON SW Easy Airtight U0,15 | 1.2.4 | 0.15 | 0.15 | 18 |  | 6.85 |  |  | 2018-08-20 | 2022-08-20 | ➥ | ➥ |  | TRUE |  | X
UNILIN division insulation | ECOON SW Easy Airtight U0,17 | ECOON SW Easy Airtight U0,17 | 1.2.4 | 0.13 | 0.13 | 18 |  | 6 |  |  | 2018-08-20 | 2022-08-20 | ➥ | ➥ |  | TRUE |  | X
UNILIN division insulation | ECOON SW Easy Airtight U0,20 | ECOON SW Easy Airtight U0,20 | 1.2.4 | 0.115 | 0.115 | 17 |  | 5.35 |  |  | 2018-08-20 | 2022-08-20 | ➥ | ➥ |  | TRUE |  | X
UNILIN division insulation | ECOON SW Easy Airtight U0,24 | ECOON SW Easy Airtight U0,24 | 1.2.4 | 0.09 | 0.09 | 17 |  | 4.2 |  |  | 2018-08-20 | 2022-08-20 | ➥ | ➥ |  | TRUE |  | X
UNILIN division insulation | USYSTEM DS FR30 U0,16 | SW-WOOL-ML REI30 215 | 1.2.4 | 0.239 | 0.239 | 41 |  | 6.55 |  |  | 2021-02-04 | 2025-02-04 | ➥ | ➥ |  | TRUE
UNILIN division insulation | USYSTEM DS FR30 U0,18 | SW-WOOL-ML REI30 190 | 1.2.4 | 0.214 | 0.214 | 39 |  | 5.85 |  |  | 2021-02-04 | 2025-02-04 | ➥ | ➥ |  | TRUE
UNILIN division insulation | USYSTEM DS FR30 U0,20 | SW-WOOL-ML REI30 170 | 1.2.4 | 0.194 | 0.194 | 38 |  | 5.2 |  |  | 2021-02-04 | 2025-02-04 | ➥ | ➥ |  | TRUE
UNILIN division insulation | USYSTEM DS FR30 U0,22 | SW-WOOL-ML REI30 153 | 1.2.4 | 0.177 | 0.177 | 36 |  | 4.7 |  |  | 2021-02-04 | 2025-02-04 | ➥ | ➥ |  | TRUE
UNILIN division insulation | USYSTEM DS FR30 U0,24 | SW-WOOL-ML REI30 145 | 1.2.4 | 0.169 | 0.169 | 36 |  | 4.45 |  |  | 2021-02-04 | 2025-02-04 | ➥ | ➥ |  | TRUE
UNILIN division insulation | USYSTEM DS MINERAL WOOL U0,20 | SW-WOOL-ML 222 v2021 | 1.2.4 | 0.246 | 0.246 | 41.3 |  | 5.25 |  |  | 2021-02-04 | 2025-02-04 | ➥ | ➥ |  | TRUE
UNILIN division insulation | USYSTEM DS MINERAL WOOL U0,23 | SW-WOOL-ML 196 v2021 | 1.2.4 | 0.22 | 0.22 | 39.3 |  | 4.75 |  |  | 2021-02-04 | 2025-02-04 | ➥ | ➥ |  | TRUE
UNILIN division insulation | USYSTEM OS COMFORT FR30 U0,16 | OPEN PUR Comfort FR30 215 | 1.2.4 | 0.257 | 0.257 | 37 |  | 6.3 |  |  | 2021-02-04 | 2025-02-04 | ➥ | ➥ |  | TRUE
UNILIN division insulation | USYSTEM OS COMFORT FR30 U0,18 | OPEN PUR Comfort FR30 196 | 1.2.4 | 0.238 | 0.238 | 35.3 |  | 5.7 |  |  | 2021-02-04 | 2025-02-04 | ➥ | ➥ |  | TRUE
UNILIN division insulation | USYSTEM OS COMFORT FR30 U0,20 | OPEN PUR Comfort FR30 172 | 1.2.4 | 0.214 | 0.214 | 32.6 |  | 5.05 |  |  | 2021-02-04 | 2025-02-04 | ➥ | ➥ |  | TRUE
UNILIN division insulation | USYSTEM OS COMFORT FR30 U0,23 | OPEN PUR Comfort FR30 153 | 1.2.4 | 0.195 | 0.195 | 31 |  | 4.45 |  |  | 2021-02-04 | 2025-02-04 | ➥ | ➥ |  | TRUE
UNILIN division insulation | USYSTEM OS COMFORT U0,16 | OPEN PUR Comfort 215 | 1.2.4 | 0.247 | 0.247 | 37 |  | 6.3 |  |  | 2021-02-04 | 2025-02-04 | ➥ | ➥ |  | TRUE
UNILIN division insulation | USYSTEM OS COMFORT U0,18 | OPEN PUR Comfort 196 | 1.2.4 | 0.228 | 0.228 | 35.3 |  | 5.7 |  |  | 2021-02-04 | 2025-02-04 | ➥ | ➥ |  | TRUE
UNILIN division insulation | USYSTEM OS COMFORT U0,20 | OPEN PUR Comfort 172 | 1.2.4 | 0.204 | 0.204 | 32.6 |  | 5.05 |  |  | 2021-02-04 | 2025-02-04 | ➥ | ➥ |  | TRUE
UNILIN division insulation | USYSTEM OS COMFORT U0,23 | OPEN PUR Comfort 153 | 1.2.4 | 0.185 | 0.185 | 31 |  | 4.45 |  |  | 2021-02-04 | 2025-02-04 | ➥ | ➥ |  | TRUE
UNILIN division insulation | USYSTEM OS FR30 U0,17 | OPEN PUR FR30 195/215 | 1.2.4 | 0.237 | 0.237 | 30.9 |  | 6.05 |  |  | 2021-02-04 | 2025-02-04 | ➥ | ➥ |  | TRUE
UNILIN division insulation | USYSTEM OS FR30 U0,19 | OPEN PUR FR30 173/196 | 1.2.4 | 0.218 | 0.218 | 29.4 |  | 5.45 |  |  | 2021-02-04 | 2025-02-04 | ➥ | ➥ |  | TRUE
UNILIN division insulation | USYSTEM OS FR30 U0,22 | OPEN PUR FR30 152/172 | 1.2.4 | 0.194 | 0.194 | 27.7 |  | 4.85 |  |  | 2021-02-04 | 2025-02-04 | ➥ | ➥ |  | TRUE
UNILIN division insulation | USYSTEM OS FR30 U0,24 | OPEN PUR FR30 133/161 | 1.2.4 | 0.183 | 0.183 | 26.7 |  | 4.3 |  |  | 2021-02-04 | 2025-02-04 | ➥ | ➥ |  | TRUE
UNILIN division insulation | USYSTEM OS U0,17 | OPEN PUR 195/215 | 1.2.4 | 0.227 | 0.227 | 30.9 |  | 6.05 |  |  | 2021-02-04 | 2025-02-04 | ➥ | ➥ |  | TRUE
UNILIN division insulation | USYSTEM OS U0,19 | OPEN PUR 173/196 | 1.2.4 | 0.208 | 0.208 | 29.4 |  | 5.45 |  |  | 2021-02-04 | 2025-02-04 | ➥ | ➥ |  | TRUE
UNILIN division insulation | USYSTEM OS U0,22 | OPEN PUR 152/172 | 1.2.4 | 0.184 | 0.184 | 27.7 |  | 4.85 |  |  | 2021-02-04 | 2025-02-04 | ➥ | ➥ |  | TRUE
UNILIN division insulation | USYSTEM OS U0,24 | OPEN PUR 133/161 | 1.2.4 | 0.173 | 0.173 | 26.7 |  | 4.3 |  |  | 2021-02-04 | 2025-02-04 | ➥ | ➥ |  | TRUE
UNILIN, division insulation | SW HPUR 115 | SW-PUR 115 | 1.2.4 | 0.139 | 0.139 | 20.3 |  | 5.35 |  |  | 2017-02-07 | 2018-08-03 | ➥ | ➥ |  | TRUE |  | X
UNILIN, division insulation | SW HPUR 150 | SW-PUR 150 | 1.2.4 | 0.174 | 0.174 | 21.4 |  | 6.85 |  |  | 2017-02-07 | 2018-08-03 | ➥ | ➥ |  | TRUE |  | X
UNILIN, division insulation | SW HPUR 180 | SW-PUR 180 | 1.2.4 | 0.204 | 0.204 | 22.3 |  | 8.15 |  |  | 2017-02-07 | 2018-08-03 | ➥ | ➥ |  | TRUE |  | X
UNILIN, division insulation | SW HPUR 205 | SW-PUR 205 | 1.2.4 | 0.229 | 0.229 | 23 |  | 9.25 |  |  | 2017-02-07 | 2018-08-03 | ➥ | ➥ |  | TRUE |  | X
UNILIN, division insulation | SW HPUR 90 | SW-PUR 90 | 1.2.4 | 0.114 | 0.114 | 19.5 |  | 4.25 |  |  | 2017-02-07 | 2018-08-03 | ➥ | ➥ |  | TRUE |  | X
UNILIN, division insulation | SW MW 145 | SW-WOOL-ML 145 | 1.2.4 | 0.169 | 0.169 | 26 |  | 3.6 |  |  | 2017-02-07 | 2018-08-03 | ➥ | ➥ |  | TRUE |  | X
UNILIN, division insulation | SW MW 172 | SW-WOOL-ML 172 | 1.2.4 | 0.196 | 0.196 | 28 |  | 4.2 |  |  | 2017-02-07 | 2018-08-03 | ➥ | ➥ |  | TRUE |  | X
UNILIN, division insulation | SW MW 196 | SW-WOOL-ML 196 | 1.2.4 | 0.22 | 0.22 | 31 |  | 4.6 |  |  | 2017-02-07 | 2018-08-03 | ➥ | ➥ |  | TRUE |  | X
UNILIN, division insulation | SW MW 220 | SW-WOOL-ML 220 | 1.2.4 | 0.244 | 0.244 | 33 |  | 5.1 |  |  | 2017-02-07 | 2018-08-03 | ➥ | ➥ |  | TRUE |  | X
UNILIN, division insulation | SW UNISUPUR L 114 | SW-PUR-ML 114 | 1.2.4 | 0.12 | 0.12 | 12 |  | 3.85 |  |  | 2017-02-07 | 2021-02-07 | ➥ | ➥ |  | TRUE |  | X
UNILIN, division insulation | SW UNISUPUR L 124 | SW-PUR-ML 124 | 1.2.4 | 0.13 | 0.13 | 12 |  | 4.25 |  |  | 2017-02-07 | 2021-02-07 | ➥ | ➥ |  | TRUE |  | X
UNILIN, division insulation | SW UNISUPUR L 138 | SW-PUR-ML 138 | 1.2.4 | 0.144 | 0.144 | 13 |  | 4.7 |  |  | 2017-02-07 | 2021-02-07 | ➥ | ➥ |  | TRUE |  | X
UNILIN, division insulation | SW UNISUPUR L 154 | SW-PUR-ML 154 | 1.2.4 | 0.16 | 0.16 | 15 |  | 5.25 |  |  | 2017-02-07 | 2021-02-07 | ➥ | ➥ |  | TRUE |  | X
UNILIN, division insulation | SW UNISUPUR L 181 | SW-PUR-ML 181 | 1.2.4 | 0.187 | 0.187 | 16 |  | 6.1 |  |  | 2017-02-07 | 2021-02-07 | ➥ | ➥ |  | TRUE |  | X
UNILIN, division insulation | SW UNISUPUR L 99 | SW-PUR-ML 99 | 1.2.4 | 0.105 | 0.105 | 11 |  | 3.35 |  |  | 2017-02-07 | 2021-02-07 | ➥ | ➥ |  | TRUE |  | X
UNILIN, division insulation | UNIPUR 100/120 | OPEN PUR 100/120 | 1.2.4 | 0.132 | 0.132 | 16 |  | 3.4 |  |  | 2017-02-07 | 2018-08-03 | ➥ | ➥ |  | TRUE
UNILIN, division insulation | UNIPUR 115/130 | OPEN PUR 115/130 | 1.2.4 | 0.142 | 0.142 | 16.8 |  | 3.85 |  |  | 2017-02-07 | 2018-08-03 | ➥ | ➥ |  | TRUE
UNILIN, division insulation | UNIPUR 130/150 | OPEN PUR 130/150 | 1.2.4 | 0.162 | 0.162 | 17.9 |  | 4.35 |  |  | 2017-02-07 | 2018-08-03 | ➥ | ➥ |  | TRUE
UNILIN, division insulation | UNIPUR 160/175 | OPEN PUR 160/175 | 1.2.4 | 0.187 | 0.187 | 19.9 |  | 5.2 |  |  | 2017-02-07 | 2018-08-03 | ➥ | ➥ |  | TRUE
UNILIN, division insulation | UNIPUR 175/195 | OPEN PUR 175/195 | 1.2.4 | 0.207 | 0.207 | 22.4 |  | 5.5 |  |  | 2017-02-07 | 2018-08-03 | ➥ | ➥ |  | TRUE
UNILIN, division insulation | UNIPUR PLUS 109/132 | SW PLUS PUR 109/132 | 1.2.4 | 0.144 | 0.144 | 19 |  | 4.15 |  |  | 2017-02-07 | 2018-08-03 | ➥ | ➥ |  | TRUE |  | X
UNILIN, division insulation | UNIPUR PLUS 127/150 | SW PLUS PUR 127/150 | 1.2.4 | 0.162 | 0.162 | 20 |  | 4.75 |  |  | 2017-02-07 | 2018-08-03 | ➥ | ➥ |  | TRUE |  | X
UNILIN, division insulation | UNIPUR PLUS 138/161 | SW PLUS PUR 138/161 | 1.2.4 | 0.173 | 0.173 | 21 |  | 5.15 |  |  | 2017-02-07 | 2018-08-03 | ➥ | ➥ |  | TRUE |  | X
UNILIN, division insulation | UNIPUR PLUS 172/195 | SW PLUS PUR 172/195 | 1.2.4 | 0.207 | 0.207 | 24 |  | 6.2 |  |  | 2017-02-07 | 2018-08-03 | ➥ | ➥ |  | TRUE |  | X
UNILIN, division insulation | UNIPUR PLUS 192/215 | SW PLUS PUR 192/215 | 1.2.4 | 0.227 | 0.227 | 25 |  | 6.85 |  |  | 2017-02-07 | 2018-08-03 | ➥ | ➥ |  | TRUE |  | X
Variant Haus | Bloc de coffrage isolant 25 Isolerende bekisting blok 25 | N02 | 1.2.4 | 0.25 | 0.25 |  |  | 3.11 |  |  | 2015-06-22 | 2023-06-22 |  |  |  | TRUE
Variant Haus | Bloc de coffrage isolant 35 Isolerende bekisting blok 35 | N21 | 1.2.4 | 0.35 | 0.35 |  |  | 6.44 |  |  | 2015-06-22 | 2023-06-22 |  |  |  | TRUE
Variant Haus | Bloc de coffrage isolant 45 Isolerende bekisting blok 45 | N31 | 1.2.4 | 0.45 | 0.45 |  |  | 9.77 |  |  | 2015-06-22 | 2023-06-22 |  |  |  | TRUE
Wienerberger | Bloc-Treillis Desimpel d'épaisseur 14 cm Desimpel Snelbouw 14 cm breed | Bloc-Treillis Desimpel d'épaisseur 14 cm Desimpel Snelbouw 14 cm breed | 1.2.1.1 | 0.138 | 0.138 | 950 | 0.29 |  |  |  | 2011-12-06 | 2015-12-06 | ➥ |  |  | TRUE |  |  |  | BE1
Wienerberger | Bloc-Treillis Desimpel d'épaisseur 14 cm Desimpel Snelbouw 14 cm breed | Bloc-Treillis Desimpel d'épaisseur 14 cm Desimpel Snelbouw 14 cm breed | 1.2.1.1 | 0.138 | 0.138 | 950 | 0.32 |  |  |  | 2007-09-17 | 2011-10-30 |  |  |  | TRUE
Wienerberger | Bloc-Treillis Desimpel d'épaisseur 19 cm Desimpel Snelbouw 19 cm breed | Bloc-Treillis Desimpel d'épaisseur 19 cm Desimpel Snelbouw 19 cm breed | 1.2.1.1 | 0.188 | 0.188 | 950 | 0.32 |  |  |  | 2007-09-17 | 2011-10-30 |  |  |  | TRUE
Wienerberger | Bloc-Treillis Desimpel d'épaisseur 19 cm Desimpel Snelbouw 19 cm breed | Bloc-Treillis Desimpel d'épaisseur 19 cm Desimpel Snelbouw 19 cm breed | 1.2.1.1 | 0.188 | 0.188 | 950 | 0.29 |  |  |  | 2011-12-06 | 2015-12-06 | ➥ | ➥ |  | TRUE |  |  |  | BE1
Wienerberger | Bloc-Treillis Desimpel d'épaisseur 9 cm Desimpel Snelbouw 9 cm breed | Bloc-Treillis Desimpel d'épaisseur 9 cm Desimpel Snelbouw 9 cm breed | 1.2.1.1 | 0.088 | 0.088 | 1000 | 0.32 |  |  |  | 2011-12-06 | 2011-10-30 |  |  |  | TRUE
Wienerberger | PLS 500 10 cm | PLS 500 10 cm | 1.2.1.1 | 0.1 | 0.1 | 850 | 0.29 |  |  |  | 2016-04-29 | 2020-04-29 |  |  |  | TRUE
Wienerberger | PLS 500 10 cm | PLS 500 10 cm v2021 | 1.2.1.1 | 0.1 | 0.1 | 850 | 0.29 |  |  |  | 2021-02-04 | 2025-02-04 | ➥ | ➥ |  | TRUE |  |  |  | BE1
Wienerberger | PLS 500 14 cm | PLS 500 14 cm | 1.2.1.1 | 0.138 | 0.138 | 850 | 0.26 |  |  |  | 2016-04-29 | 2020-04-29 |  |  |  | TRUE
Wienerberger | PLS 500 14 cm | PLS 500 14 cm v2021 | 1.2.1.1 | 0.138 | 0.138 | 850 | 0.26 |  |  |  | 2021-02-04 | 2025-02-04 | ➥ | ➥ |  | TRUE |  |  |  | BE1
Wienerberger | PLS 500 19 cm | PLS 500 19 cm | 1.2.1.1 | 0.188 | 0.188 | 850 | 0.26 |  |  |  | 2016-04-29 | 2020-04-29 |  |  |  | TRUE
Wienerberger | PLS 500 19 cm | PLS 500 19 cm v2021 | 1.2.1.1 | 0.188 | 0.188 | 850 | 0.26 |  |  |  | 2021-02-04 | 2025-02-04 | ➥ | ➥ |  | TRUE |  |  |  | BE1
Wienerberger | PLS Lambda 10 cm | PLS Lambda 10 cm | 1.2.1.1 | 0.1 | 0.1 | 850 | 0.185 |  |  |  | 2016-04-29 | 2020-04-29 |  |  |  | TRUE
Wienerberger | PLS Lambda 14 cm | PLS Lambda 14 cm | 1.2.1.1 | 0.138 | 0.138 | 850 | 0.185 |  |  |  | 2016-04-29 | 2020-04-29 |  |  |  | TRUE
Wienerberger | PLS Lambda 19 cm | PLS Lambda 19 cm | 1.2.1.1 | 0.188 | 0.188 | 850 | 0.185 |  |  |  | 2016-04-29 | 2020-04-29 |  |  |  | TRUE
Wienerberger | PLS Newton 14 cm | PLS Newton 14 cm | 1.2.1.1 | 0.138 | 0.138 | 925 | 0.26 |  |  |  | 2021-02-04 | 2025-02-04 | ➥ | ➥ |  | TRUE |  |  |  | BE1
Wienerberger | Porotherm Powerbrick épaisseur 14 cm Porotherm Powerbrick 14 cm breed | Porotherm Powerbrick épaisseur 14 cm v2021 Porotherm Powerbrick 14 cm breed v2021 | 1.2.1.1 | 0.138 | 0.138 | 1150 | 0.35 |  |  |  | 2021-02-04 | 2025-02-04 | ➥ | ➥ |  | TRUE |  |  |  | BE1
Wienerberger | Porotherm Powerbrick épaisseur 14 cm Porotherm Powerbrick 14 cm breed | Porotherm Powerbrick épaisseur 14 cm Porotherm Powerbrick 14 cm breed | 1.2.1.1 | 0.138 | 0.138 | 1150 | 0.35 |  |  |  | 2011-12-06 | 2011-10-30 |  |  |  | TRUE |  |  |  | BE1
Wienerberger | Porotherm Powerbrick épaisseur 19 cm Porotherm Powerbrick 19 cm breed | Porotherm Powerbrick épaisseur 19 cm v2021 Porotherm Powerbrick 19 cm breed v2021 | 1.2.1.1 | 0.188 | 0.188 | 1150 | 0.35 |  |  |  | 2021-02-04 | 2025-02-04 | ➥ | ➥ |  | TRUE |  |  |  | BE1
Wienerberger | Porotherm Powerbrick épaisseur 19 cm Porotherm Powerbrick 19 cm breed | Porotherm Powerbrick épaisseur 19 cm Porotherm Powerbrick 19 cm breed | 1.2.1.1 | 0.188 | 0.188 | 1150 | 0.35 |  |  |  | 2011-12-06 | 2011-10-30 |  |  |  | TRUE |  |  |  | BE1
Wienerberger | Porotherm Powerbrick-Silentbrick 14 cm | Porotherm Powerbrick-Silentbrick 14 cm | 1.2.1.1 | 0.138 | 0.138 | 1150 | 0.35 |  |  |  | 2016-04-29 | 2020-04-29 |  |  |  | TRUE
Wienerberger | Porotherm Powerbrick-Silentbrick 19 cm | Porotherm Powerbrick-Silentbrick 19 cm | 1.2.1.1 | 0.188 | 0.188 | 1150 | 0.35 |  |  |  | 2016-04-29 | 2020-04-29 |  |  |  | TRUE
Wienerberger | Porotherm Powerbrick-Silentbrick R+ 14 cm | Porotherm Powerbrick-Silentbrick R+ 14 cm | 1.2.1.1 | 0.138 | 0.138 | 1150 | 0.35 |  |  |  | 2016-04-29 | 2020-04-29 |  |  |  | TRUE
Wienerberger | Porotherm Powerbrick-Silentbrick R+ 19 cm | Porotherm Powerbrick-Silentbrick R+ 19 cm | 1.2.1.1 | 0.188 | 0.188 | 1150 | 0.35 |  |  |  | 2016-04-29 | 2020-04-29 |  |  |  | TRUE
Wienerberger | Porotherm Rendement+ épaisseur 14 cm Porotherm Rendement+ 14 cm breed | Porotherm Rendement+ épaisseur 14 cm Porotherm Rendement+ 14 cm breed | 1.2.1.1 | 0.138 | 0.138 | 850 | 0.26 |  |  |  | 2011-12-06 | 2011-10-30 |  |  |  | TRUE |  |  |  | BE1
Wienerberger | Porotherm Rendement+ épaisseur 19 cm Porotherm Rendement+ 19 cm breed | Porotherm Rendement+ épaisseur 19 cm Porotherm Rendement+ 19 cm breed | 1.2.1.1 | 0.188 | 0.188 | 850 | 0.26 |  |  |  | 2011-12-06 | 2011-10-30 |  |  |  | TRUE |  |  |  | BE1
Wienerberger | Porotherm Rendement+ épaisseur 9 cm Porotherm Rendement+ 9 cm breed | Porotherm Rendement+ épaisseur 9 cm Porotherm Rendement+ 9 cm breed | 1.2.1.1 | 0.088 | 0.088 | 950 | 0.29 |  |  |  | 2011-12-06 | 2011-10-30 |  |  |  | TRUE |  |  |  | BE1
Wienerberger | Porotherm Silentbrick épaisseur 14 cm Porotherm Silentbrick 14 cm breed | Porotherm Silentbrick épaisseur 14 cm Porotherm Silentbrick 14 cm breed | 1.2.1.1 | 0.138 | 0.138 | 1150 | 0.35 |  |  |  | 2011-12-06 | 2011-10-30 |  |  |  | TRUE |  |  |  | BE1
Wienerberger | Porotherm Silentbrick épaisseur 19 cm Porotherm Silentbrick 19 cm breed | Porotherm Silentbrick épaisseur 19 cm Porotherm Silentbrick 19 cm breed | 1.2.1.1 | 0.188 | 0.188 | 1150 | 0.35 |  |  |  | 2011-12-06 | 2011-10-30 |  |  |  | TRUE |  |  |  | BE1
Wienerberger | Porotherm Thermobrick 1 cm Porotherm Thermobrick 14 cm | Porotherm Thermobrick 1 cm Porotherm Thermobrick 14 cm | 1.2.1.1 | 0.138 | 0.138 | 850 | 0.26 |  |  |  | 2016-04-29 | 2020-04-29 |  |  |  | TRUE
Wienerberger | Porotherm Thermobrick 14 cm | Porotherm Thermobrick 14 cm v2021 | 1.2.1.1 | 0.138 | 0.138 | 850 | 0.26 |  |  |  | 2021-02-04 | 2025-02-04 | ➥ | ➥ |  | TRUE |  |  |  | BE1
Wienerberger | Porotherm Thermobrick 14 cm (Nova) | Porotherm Thermobrick 14 cm (Nova) | 1.2.1.1 | 0.138 | 0.138 | 950 | 0.29 |  |  |  | 2016-04-29 | 2020-04-29 |  |  |  | TRUE
Wienerberger | Porotherm Thermobrick 19 cm | Porotherm Thermobrick 19 cm | 1.2.1.1 | 0.188 | 0.188 | 850 | 0.26 |  |  |  | 2016-04-29 | 2020-04-29 |  |  |  | TRUE
Wienerberger | Porotherm Thermobrick 19 cm | Porotherm Thermobrick 19 cm v2021 | 1.2.1.1 | 0.188 | 0.188 | 850 | 0.26 |  |  |  | 2021-02-04 | 2025-02-04 | ➥ | ➥ |  | TRUE |  |  |  | BE1
Wienerberger | Porotherm Thermobrick 19 cm (Nova) | Porotherm Thermobrick 19 cm (Nova) | 1.2.1.1 | 0.188 | 0.188 | 950 | 0.29 |  |  |  | 2016-04-29 | 2020-04-29 |  |  |  | TRUE
Wienerberger | Porotherm Thermobrick 9 cm | Porotherm Thermobrick 9 cm | 1.2.1.1 | 0.088 | 0.088 | 850 | 0.29 |  |  |  | 2016-04-29 | 2020-04-29 |  |  |  | TRUE
Wienerberger | Porotherm Thermobrick 9 cm | Porotherm Thermobrick 9 cm v2021 | 1.2.1.1 | 0.088 | 0.088 | 850 | 0.29 |  |  |  | 2021-02-04 | 2025-02-04 | ➥ | ➥ |  | TRUE |  |  |  | BE1
Wienerberger | Porotherm Thermobrick 9 cm (Nova) | Porotherm Thermobrick 9 cm (Nova) | 1.2.1.1 | 0.088 | 0.088 | 1050 | 0.32 |  |  |  | 2016-04-29 | 2020-04-29 |  |  |  | TRUE
Wienerberger | Porotherm Thermobrick 9 cm (Nova) | Porotherm Thermobrick 9 cm (Nova) v2021 | 1.2.1.1 | 0.088 | 0.088 | 1050 | 0.32 |  |  |  | 2021-02-04 | 2025-02-04 | ➥ | ➥ |  | TRUE |  |  |  | BE1
Wienerberger | Porotherm Thermobrick épaisseur 14 cm Porotherm Thermobrick 14 cm breed | Porotherm Thermobrick épaisseur 14 cm Porotherm Thermobrick 14 cm breed | 1.2.1.1 | 0.138 | 0.138 | 850 | 0.26 |  |  |  | 2011-12-06 | 2011-10-30 |  |  |  | TRUE |  |  |  | BE1
Wienerberger | Porotherm Thermobrick épaisseur 19 cm Porotherm Thermobrick 19 cm breed | Porotherm Thermobrick épaisseur 19 cm Porotherm Thermobrick 19 cm breed | 1.2.1.1 | 0.188 | 0.188 | 850 | 0.26 |  |  |  | 2011-12-06 | 2011-10-30 |  |  |  | TRUE |  |  |  | BE1
Wienerberger | Porotherm Thermobrick épaisseur 9 cm Porotherm Thermobrick 9 cm breed | Porotherm Thermobrick épaisseur 9 cm Porotherm Thermobrick 9 cm breed | 1.2.1.1 | 0.088 | 0.088 | 950 | 0.29 |  |  |  | 2011-12-06 | 2011-10-30 |  |  |  | TRUE |  |  |  | BE1
Wienerberger | Porotherm Thermobrick R+ 14 cm | Porotherm Thermobrick R+ 14 cm | 1.2.1.1 | 0.138 | 0.138 | 850 | 0.26 |  |  |  | 2016-04-29 | 2020-04-29 |  |  |  | TRUE
Wienerberger | Porotherm Thermobrick R+ 14 cm | Porotherm Thermobrick R+ 14 cm v2021 | 1.2.1.1 | 0.138 | 0.138 | 850 | 0.26 |  |  |  | 2021-02-04 | 2025-02-04 | ➥ | ➥ |  | TRUE |  |  |  | BE1
Wienerberger | Porotherm Thermobrick R+ 19 cm | Porotherm Thermobrick R+ 19 cm | 1.2.1.1 | 0.188 | 0.188 | 850 | 0.26 |  |  |  | 2016-04-29 | 2020-04-29 |  |  |  | TRUE
Wienerberger | Porotherm Thermobrick R+ 19 cm | Porotherm Thermobrick R+ 19 cm v2021 | 1.2.1.1 | 0.188 | 0.188 | 850 | 0.26 |  |  |  | 2021-02-04 | 2025-02-04 | ➥ | ➥ |  | TRUE |  |  |  | BE1
Wienerberger | Porotherm Thermobrick R+ 9 cm | Porotherm Thermobrick R+ 9 cm | 1.2.1.1 | 0.088 | 0.088 | 850 | 0.29 |  |  |  | 2016-04-29 | 2020-04-29 |  |  |  | TRUE
Wienerberger | Porotherm Thermobrick R+ 9 cm | Porotherm Thermobrick R+ 9 cm v2021 | 1.2.1.1 | 0.088 | 0.088 | 850 | 0.29 |  |  |  | 2021-02-04 | 2025-02-04 | ➥ | ➥ |  | TRUE |  |  |  | BE1
Wienerberger | Porotherm Thermobrick R+ 9 cm (Nova) | Porotherm Thermobrick R+ 9 cm (Nova) | 1.2.1.1 | 0.088 | 0.088 | 1050 | 0.32 |  |  |  | 2021-02-04 | 2025-02-04 | ➥ | ➥ |  | TRUE |  |  |  | BE1
Wienerberger | Porotherm-Système-Collage épaisseur 14 cm Porotherm-Lijm-systeem 14 cm breed | Porotherm-Système-Collage épaisseur 14 cm Porotherm-Lijm-systeem 14 cm breed | 1.2.1.1 | 0.138 | 0.138 | 850 | 0.26 |  |  |  | 2011-12-06 | 2011-10-30 |  |  |  | TRUE |  |  |  | BE1
Wienerberger | Porotherm-Système-Collage épaisseur 19 cm Porotherm-Lijm-systeem 19 cm breed | Porotherm-Système-Collage épaisseur 19 cm Porotherm-Lijm-systeem 19 cm breed | 1.2.1.1 | 0.188 | 0.188 | 850 | 0.26 |  |  |  | 2011-12-06 | 2011-10-30 |  |  |  | TRUE |  |  |  | BE1
Wienerberger | Porotherm-Système-Collage épaisseur 9 cm Porotherm-Lijm-systeem 9 cm breed | Porotherm-Système-Collage épaisseur 9 cm Porotherm-Lijm-systeem 9 cm breed | 1.2.1.1 | 0.088 | 0.088 | 950 | 0.29 |  |  |  | 2011-12-06 | 2011-10-30 |  |  |  | TRUE |  |  |  | BE1
Xella.be | Ytong | Ytong C2/250 | 1.2.1.4 | 0.24 | 0.5 | 240-250 | 0.07 |  |  |  | 2014-04-01 | 2018-04-01 |  |  |  | TRUE |  |  |  | DE1
Xella.be | Ytong | Ytong C2/250 | 1.2.1.4 | 0.3 | 0.48 | 240-250 | 0.07 |  |  |  | 2018-04-06 | 2022-04-06 | ➥ | ➥ |  | TRUE
Xella.be | Ytong | Ytong C2/300 | 1.2.1.4 | 0.2 | 0.6 | 250-300 | 0.08 |  |  |  | 2015-02-12 | 2023-02-12 |  |  |  | TRUE |  |  |  | BE1
Xella.be | Ytong | Ytong C2/325 | 1.2.1.4 | 0.2 | 0.5 | 275-325 | 0.085 |  |  |  | 2011-02-22 | 2015-02-12 |  |  |  | TRUE |  |  |  | BE1
Xella.be | Ytong | Ytong C2/350 | 1.2.1.4 | 0.2 | 0.365 | 300-350 | 0.09 |  |  |  | 2015-02-12 | 2023-02-12 |  |  |  | TRUE |  |  |  | BE1
Xella.be | Ytong | Ytong C2/400 | 1.2.1.4 | 0.175 | 0.365 | 350-400 | 0.1 |  |  |  | 2008-02-01 | 2012-02-01 |  |  |  | TRUE |  |  |  | BE1
Xella.be | Ytong | Ytong C2/400* | 1.2.1.4 | 0.2 | 0.365 | 350-400 | 0.095 |  |  |  | 2011-02-22 | 2015-02-12 |  |  |  | TRUE |  |  |  | BE1
Xella.be | Ytong | Ytong C3/450 | 1.2.1.4 | 0.15 | 0.365 | 400-450 | 0.12 |  |  |  | 2015-04-24 | 2023-04-24 |  |  |  | TRUE |  |  |  | BE1
Xella.be | Ytong | Ytong C3/450 | 1.2.1.4 | 0.15 | 0.365 | 400-450 | 0.122 |  |  |  | 2008-02-01 | 2012-02-01 |  |  |  | TRUE |  |  |  | BE1
Xella.be | Ytong | Ytong C3/450 | 1.2.1.4 | 0.15 | 0.365 | 400-450 | 0.12 |  |  |  | 2012-02-02 | 2015-04-23 |  |  |  | TRUE |  |  |  | BE1
Xella.be | Ytong | Ytong C4/550 | 1.2.1.4 | 0.05 | 0.365 | 500-550 | 0.145 |  |  |  | 2015-04-24 | 2023-04-24 | ➥ | ➥ |  | TRUE |  |  |  | BE1
Xella.be | Ytong | Ytong C4/550 | 1.2.1.4 | 0.05 | 0.365 | 500-550 | 0.15 |  |  |  | 2012-02-02 | 2012-02-01 |  |  |  | TRUE |  |  |  | BE1
Xella.be | Ytong | Ytong C5/650 | 1.2.1.4 | 0.15 | 0.365 | 600-650 | 0.178 |  |  |  | 2008-02-01 | 2012-02-01 |  |  |  | TRUE |  |  |  | BE1
Xella.be | Ytong | Ytong C5/650 | 1.2.1.4 | 0.15 | 0.365 | 600-650 | 0.18 |  |  |  | 2012-02-02 | 2015-04-23 |  |  |  | TRUE |  |  |  | BE1
Xella.be | Ytong | Ytong C5/650 | 1.2.1.4 | 0.15 | 0.365 | 600-650 | 0.17 |  |  |  | 2015-04-24 | 2023-04-24 | ➥ | ➥ |  | TRUE |  |  |  | BE1

## 2-3
Marque | Nom du produit | ID_produit | Classification produit |  | Transmission solaire | Réflexion solaire côté extérieur | Réflexion solaire côté intérieur | Résistance thermique | Début de reconnaissance | Fin de reconnaissance |  | Lien web produit | Fiche explicative
Merk | Productnaam | Product_ID | Product classificatie | Parallelisme | Zonnetransmissie | Zonnereflectie buitenzijde | Zonnereflectie binnenzijde | Warmteweerstand | Begin erkenningstermijn | Einde erkenningstermijn | Weblink product |  | Toelichtingsfiche
[5 empty] | te,B | re,B | r'e,B | RSH
[5 empty] | [0 … 1] | [0 … 1] | [0 … 1] | m²K/W
Boflex | Acoustics 50 | Boflex_Acoustics 50_0202_O | 2.3.1 | Parallel | 0.19 | 0.72 | 0.72 |  | 2015-02-13 | 2019-02-13
Boflex | Acoustics 50 | Boflex_Acoustics 50_0220_O | 2.3.1 | Parallel | 0.19 | 0.65 | 0.65 |  | 2015-02-13 | 2019-02-13
Boflex | Acoustics 50 | Boflex_Acoustics 50_0710_O | 2.3.1 | Parallel | 0.12 | 0.39 | 0.39 |  | 2015-02-13 | 2019-02-13
Boflex | Acoustics 50 | Boflex_Acoustics 50_0720_O | 2.3.1 | Parallel | 0.14 | 0.42 | 0.42 |  | 2015-02-13 | 2019-02-13
Boflex | Acoustics 50 | Boflex_Acoustics 50_0730_O | 2.3.1 | Parallel | 0.06 | 0.25 | 0.25 |  | 2015-02-13 | 2019-02-13
Boflex | Acoustics 50 | Boflex_Acoustics 50_3030_O | 2.3.1 | Parallel | 0 | 0.05 | 0.05 |  | 2015-02-13 | 2019-02-13
Boflex | Basket 2120 | Boflex_Basket 2120_108108_O | 2.3.1 | Parallel and not parallel | 0.061 | 0.165 | 0.165 |  | 2011-02-17 | 2015-02-12
Boflex | Basket 2120 | Boflex_Basket 2120_108114_O | 2.3.1 | Parallel and not parallel | 0.055 | 0.138 | 0.138 |  | 2011-02-17 | 2015-02-12
Boflex | Basket 2120 | Boflex_Basket 2120_108120_O | 2.3.1 | Parallel and not parallel | 0.075 | 0.197 | 0.197 |  | 2011-02-17 | 2015-02-12
Boflex | Basket 2120 | Boflex_Basket 2120_108150_O | 2.3.1 | Parallel and not parallel | 0.077 | 0.297 | 0.297 |  | 2011-02-17 | 2015-02-12
Boflex | Basket 2120 | Boflex_Basket 2120_118108_O | 2.3.1 | Parallel and not parallel | 0.044 | 0.092 | 0.092 |  | 2011-02-17 | 2015-02-12
Boflex | Basket 2120 | Boflex_Basket 2120_118117_O | 2.3.1 | Parallel and not parallel | 0.045 | 0.149 | 0.149 |  | 2011-02-17 | 2015-02-12
Boflex | Basket 2120 | Boflex_Basket 2120_118118_O | 2.3.1 | Parallel and not parallel | 0.042 | 0.047 | 0.047 |  | 2011-02-17 | 2015-02-12
Boflex | Basket 2120 | Boflex_Basket 2120_118126_O | 2.3.1 | Parallel and not parallel | 0.049 | 0.168 | 0.168 |  | 2011-02-17 | 2015-02-12
Boflex | Basket 2120 | Boflex_Basket 2120_127127_O | 2.3.1 | Parallel and not parallel | 0.176 | 0.654 | 0.654 |  | 2011-02-17 | 2015-02-12
Boflex | Basket 2120 | Boflex_Basket 2120_127139_O | 2.3.1 | Parallel and not parallel | 0.124 | 0.418 | 0.418 |  | 2011-02-17 | 2015-02-12
Boflex | Basket 2120 | Boflex_Basket 2120_150116_O | 2.3.1 | Parallel and not parallel | 0.16 | 0.616 | 0.616 |  | 2011-02-17 | 2015-02-12
Boflex | Basket 2120 | Boflex_Basket 2120_150117_O | 2.3.1 | Parallel and not parallel | 0.133 | 0.544 | 0.544 |  | 2011-02-17 | 2015-02-12
Boflex | Basket 2120 | Boflex_Basket 2120_150150_O | 2.3.1 | Parallel and not parallel | 0.195 | 0.678 | 0.678 |  | 2011-02-17 | 2015-02-12
Boflex | Black 13040 | Boflex_Black 13040_E021_O | 2.3.1 | Parallel | 0 | 0.05 | 0.05 |  | 2015-02-13 | 2019-02-13
Boflex | Dual 13137 | Boflex_Dual 13137_A E002_O | 2.3.1 | Parallel | 0 | 0.32 | 0.32 |  | 2015-02-13 | 2019-02-13
Boflex | Dual 13137 | Boflex_Dual 13137_A E027_O | 2.3.1 | Parallel | 0 | 0.05 | 0.05 |  | 2015-02-13 | 2019-02-13
Boflex | Dual 13137 | Boflex_Dual 13137_A E0E2_O | 2.3.1 | Parallel | 0 | 0.07 | 0.07 |  | 2015-02-13 | 2019-02-13
Boflex | Dual 13137 | Boflex_Dual 13137_B E002_O | 2.3.1 | Parallel | 0 | 0.74 | 0.74 |  | 2015-02-13 | 2019-02-13
Boflex | Dual 13137 | Boflex_Dual 13137_B E027_O | 2.3.1 | Parallel | 0 | 0.74 | 0.74 |  | 2015-02-13 | 2019-02-13
Boflex | Dual 13137 | Boflex_Dual 13137_B E0E2_O | 2.3.1 | Parallel | 0 | 0.74 | 0.74 |  | 2015-02-13 | 2019-02-13
Boflex | E-Screen 7505 | Boflex_E-Screen 7505_0202_O | 2.3.1 | Parallel | 0.22 | 0.67 | 0.67 |  | 2011-02-17 | 2015-02-12
Boflex | E-Screen 7505 | Boflex_E-Screen 7505_0207_O | 2.3.1 | Parallel | 0.17 | 0.52 | 0.52 |  | 2011-02-17 | 2015-02-12
Boflex | E-Screen 7505 | Boflex_E-Screen 7505_0220_O | 2.3.1 | Parallel | 0.18 | 0.62 | 0.62 |  | 2011-02-17 | 2015-02-12
Boflex | E-Screen 7505 | Boflex_E-Screen 7505_0707_O | 2.3.1 | Parallel | 0.18 | 0.38 | 0.38 |  | 2011-02-17 | 2015-02-12
Boflex | E-Screen 7505 | Boflex_E-Screen 7505_0720_O | 2.3.1 | Parallel | 0.17 | 0.45 | 0.45 |  | 2011-02-17 | 2015-02-12
Boflex | E-Screen 7505 | Boflex_E-Screen 7505_2020_O | 2.3.1 | Parallel | 0.23 | 0.51 | 0.51 |  | 2011-02-17 | 2015-02-12
Boflex | E-Screen 7505 | Boflex_E-Screen 7505_2022_O | 2.3.1 | Parallel | 0.2 | 0.54 | 0.54 |  | 2011-02-17 | 2015-02-12
Boflex | E-Screen 7505 | Boflex_E-Screen 7505_3001_O | 2.3.1 | Parallel | 0.09 | 0.11 | 0.11 |  | 2011-02-17 | 2015-02-12
Boflex | E-Screen 7505 | Boflex_E-Screen 7505_3006_O | 2.3.1 | Parallel | 0.08 | 0.06 | 0.06 |  | 2011-02-17 | 2015-02-12
Boflex | E-Screen 7505 | Boflex_E-Screen 7505_3030_O | 2.3.1 | Parallel | 0.064 | 0.056 | 0.056 |  | 2011-02-17 | 2015-02-12
Boflex | E-Screen 7510 | Boflex_E-Screen 7510_0202_O | 2.3.1 | Parallel | 0.268 | 0.628 | 0.628 |  | 2011-02-17 | 2015-02-12
Boflex | E-Screen 7510 | Boflex_E-Screen 7510_0707_O | 2.3.1 | Parallel | 0.221 | 0.357 | 0.357 |  | 2011-02-17 | 2015-02-12
Boflex | E-Screen 7510 | Boflex_E-Screen 7510_A3030_O | 2.3.1 | Parallel | 0.139 | 0.052 | 0.052 |  | 2011-02-17 | 2015-02-12
Boflex | E-Screen 7510 | Boflex_E-Screen 7510_B3030_O | 2.3.1 | Parallel | 0.131 | 0.052 | 0.052 |  | 2011-02-17 | 2015-02-12
Boflex | Flocké 11201 | Boflex_Flocké 11201_600_O | 2.3.1 | Parallel | 0 | 0.76 | 0.7 |  | 2015-02-13 | 2019-02-13
Boflex | Flocké 11201 | Boflex_Flocké 11201_606_O | 2.3.1 | Parallel | 0 | 0.04 | 0.7 |  | 2015-02-13 | 2019-02-13
Boflex | Flocké 11201 | Boflex_Flocké 11201_607_O | 2.3.1 | Parallel | 0 | 0.62 | 0.7 |  | 2015-02-13 | 2019-02-13
Boflex | Flocké 11201 | Boflex_Flocké 11201_608_O | 2.3.1 | Parallel | 0 | 0.45 | 0.7 |  | 2015-02-13 | 2019-02-13
Boflex | Flocké 11201 | Boflex_Flocké 11201_609_O | 2.3.1 | Parallel | 0 | 0.28 | 0.7 |  | 2015-02-13 | 2019-02-13
Boflex | Flocké 11201 | Boflex_Flocké 11201_614_O | 2.3.1 | Parallel | 0 | 0.14 | 0.7 |  | 2015-02-13 | 2019-02-13
Boflex | Flocké 11201 | Boflex_Flocké 11201_615_O | 2.3.1 | Parallel | 0 | 0.43 | 0.7 |  | 2015-02-13 | 2019-02-13
Boflex | Flocké 11201 | Boflex_Flocké 11201_617_O | 2.3.1 | Parallel | 0 | 0.05 | 0.7 |  | 2015-02-13 | 2019-02-13
Boflex | Flocké 11201 | Boflex_Flocké 11201_618_O | 2.3.1 | Parallel | 0 | 0.64 | 0.7 |  | 2015-02-13 | 2019-02-13
Boflex | Flocké 11201 | Boflex_Flocké 11201_623_O | 2.3.1 | Parallel | 0 | 0.67 | 0.7 |  | 2015-02-13 | 2019-02-13
Boflex | Flocké 11201 | Boflex_Flocké 11201_624_O | 2.3.1 | Parallel | 0 | 0.68 | 0.7 |  | 2015-02-13 | 2019-02-13
Boflex | Flocké 11201 | Boflex_Flocké 11201_625_O | 2.3.1 | Parallel | 0 | 0.71 | 0.7 |  | 2015-02-13 | 2019-02-13
Boflex | Flocké 11201 | Boflex_Flocké 11201_627_O | 2.3.1 | Parallel | 0 | 0.45 | 0.7 |  | 2015-02-13 | 2019-02-13
Boflex | Flocké 11201 | Boflex_Flocké 11201_628_O | 2.3.1 | Parallel | 0 | 0.43 | 0.7 |  | 2015-02-13 | 2019-02-13
Boflex | Flocké 11201 | Boflex_Flocké 11201_629_O | 2.3.1 | Parallel | 0 | 0.5 | 0.7 |  | 2015-02-13 | 2019-02-13
Boflex | Karellis Mat 11301 | Boflex_Karellis Mat 11301_600_O | 2.3.1 | Parallel | 0 | 0.67 | 0.67 |  | 2015-02-13 | 2019-02-13
Boflex | Karellis Mat 11301 | Boflex_Karellis Mat 11301_606_O | 2.3.1 | Parallel | 0 | 0.05 | 0.05 |  | 2015-02-13 | 2019-02-13
Boflex | Karellis Mat 11301 | Boflex_Karellis Mat 11301_607_O | 2.3.1 | Parallel | 0 | 0.48 | 0.48 |  | 2015-02-13 | 2019-02-13
Boflex | Karellis Mat 11301 | Boflex_Karellis Mat 11301_608_O | 2.3.1 | Parallel | 0 | 0.27 | 0.27 |  | 2015-02-13 | 2019-02-13
Boflex | Karellis Mat 11301 | Boflex_Karellis Mat 11301_609_O | 2.3.1 | Parallel | 0 | 0.16 | 0.16 |  | 2015-02-13 | 2019-02-13
Boflex | Karellis Mat 11301 | Boflex_Karellis Mat 11301_614_O | 2.3.1 | Parallel | 0 | 0.09 | 0.09 |  | 2015-02-13 | 2019-02-13
Boflex | Karellis Mat 11301 | Boflex_Karellis Mat 11301_617_O | 2.3.1 | Parallel | 0 | 0.06 | 0.06 |  | 2015-02-13 | 2019-02-13
Boflex | Karellis Mat 11301 | Boflex_Karellis Mat 11301_618_O | 2.3.1 | Parallel | 0 | 0.48 | 0.48 |  | 2015-02-13 | 2019-02-13
Boflex | Karellis Mat 11301 | Boflex_Karellis Mat 11301_619_O | 2.3.1 | Parallel | 0 | 0.1 | 0.1 |  | 2015-02-13 | 2019-02-13
Boflex | Karellis Mat 11301 | Boflex_Karellis Mat 11301_623_O | 2.3.1 | Parallel | 0 | 0.56 | 0.56 |  | 2015-02-13 | 2019-02-13
Boflex | Karellis Nacré 11302 | Boflex_Karellis Nacré 11302_607_O | 2.3.1 | Parallel | 0 | 0.48 | 0.48 |  | 2015-02-13 | 2019-02-13
Boflex | Karellis Nacré 11302 | Boflex_Karellis Nacré 11302_608_O | 2.3.1 | Parallel | 0 | 0.38 | 0.38 |  | 2015-02-13 | 2019-02-13
Boflex | Karellis Nacré 11302 | Boflex_Karellis Nacré 11302_609_O | 2.3.1 | Parallel | 0 | 0.32 | 0.32 |  | 2015-02-13 | 2019-02-13
Boflex | Karellis Nacré 11302 | Boflex_Karellis Nacré 11302_614_O | 2.3.1 | Parallel | 0 | 0.22 | 0.22 |  | 2015-02-13 | 2019-02-13
Boflex | Karellis Nacré 11302 | Boflex_Karellis Nacré 11302_617_O | 2.3.1 | Parallel | 0 | 0.11 | 0.11 |  | 2015-02-13 | 2019-02-13
Boflex | Karellis Nacré 11302 | Boflex_Karellis Nacré 11302_618_O | 2.3.1 | Parallel | 0 | 0.49 | 0.49 |  | 2015-02-13 | 2019-02-13
Boflex | Karellis Nacré 11302 | Boflex_Karellis Nacré 11302_619_O | 2.3.1 | Parallel | 0 | 0.19 | 0.19 |  | 2015-02-13 | 2019-02-13
Boflex | Karellis Nacré 11302 | Boflex_Karellis Nacré 11302_623_O | 2.3.1 | Parallel | 0 | 0.55 | 0.55 |  | 2015-02-13 | 2019-02-13
Boflex | Kibo 8500 | Boflex_Kibo 8500_0202_O | 2.3.1 | Parallel | 0 | 0.75 | 0.7 |  | 2015-02-13 | 2019-02-13
Boflex | Kibo 8500 | Boflex_Kibo 8500_0207_O | 2.3.1 | Parallel | 0 | 0.59 | 0.7 |  | 2015-02-13 | 2019-02-13
Boflex | Kibo 8500 | Boflex_Kibo 8500_0220_O | 2.3.1 | Parallel | 0 | 0.67 | 0.7 |  | 2015-02-13 | 2019-02-13
Boflex | Kibo 8500 | Boflex_Kibo 8500_0707_O | 2.3.1 | Parallel | 0 | 0.4 | 0.7 |  | 2015-02-13 | 2019-02-13
Boflex | Kibo 8500 | Boflex_Kibo 8500_2020_O | 2.3.1 | Parallel | 0 | 0.57 | 0.7 |  | 2015-02-13 | 2019-02-13
Boflex | Kibo 8500 | Boflex_Kibo 8500_3003_O | 2.3.1 | Parallel | 0 | 0.14 | 0.7 |  | 2015-02-13 | 2019-02-13
Boflex | Kibo 8500 | Boflex_Kibo 8500_3006_O | 2.3.1 | Parallel | 0 | 0.06 | 0.7 |  | 2015-02-13 | 2019-02-13
Boflex | Kibo 8500 | Boflex_Kibo 8500_3009_O | 2.3.1 | Parallel | 0 | 0.11 | 0.7 |  | 2015-02-13 | 2019-02-13
Boflex | Kibo 8500 | Boflex_Kibo 8500_3010_O | 2.3.1 | Parallel | 0 | 0.13 | 0.7 |  | 2015-02-13 | 2019-02-13
Boflex | Kibo 8500 | Boflex_Kibo 8500_3030_O | 2.3.1 | Parallel | 0 | 0.05 | 0.7 |  | 2015-02-13 | 2019-02-13
Boflex | Métal 5500 | Boflex_5500 Métal_0101_O Boflex_Métal 5500_0101_O | 2.3.1 | Parallel and not parallel | 0.05 | 0.3 | 0.22 |  | 2015-02-13 | 2019-02-13
Boflex | Métal 5500 | Boflex_5500 Métal_0202_O Boflex_ Métal 5500_0202_O | 2.3.1 | Parallel and not parallel | 0.15 | 0.58 | 0.67 |  | 2015-02-13 | 2019-02-13
Boflex | Métal 5500 | Boflex_5500 Métal_0707_O Boflex_Métal 5500_0707_O | 2.3.1 | Parallel and not parallel | 0.09 | 0.42 | 0.39 |  | 2015-02-13 | 2019-02-13
Boflex | Métal 5500 | Boflex_5500 Métal_2020_O Boflex_Métal 5500_2020_O | 2.3.1 | Parallel and not parallel | 0.13 | 0.51 | 0.55 |  | 2015-02-13 | 2019-02-13
Boflex | M-screen 8501 | Boflex_M-Screen 8501_0202_O | 2.3.1 | Parallel | 0.2 | 0.71 | 0.71 |  | 2015-02-13 | 2019-02-13
Boflex | M-screen 8501 | Boflex_M-Screen 8501_0702_O | 2.3.1 | Parallel | 0.14 | 0.47 | 0.47 |  | 2015-02-13 | 2019-02-13
Boflex | M-screen 8501 | Boflex_M-Screen 8501_0730_O | 2.3.1 | Parallel | 0.06 | 0.25 | 0.25 |  | 2015-02-13 | 2019-02-13
Boflex | M-screen 8501 | Boflex_M-Screen 8501_3001_O | 2.3.1 | Parallel | 0.03 | 0.09 | 0.09 |  | 2015-02-13 | 2019-02-13
Boflex | M-screen 8503 | Boflex_M-Screen 8503_0121_O | 2.3.1 | Parallel | 0.14 | 0.28 | 0.28 |  | 2015-02-13 | 2019-02-13
Boflex | M-screen 8503 | Boflex_M-Screen 8503_0141_O | 2.3.1 | Parallel | 0.09 | 0.17 | 0.17 |  | 2015-02-13 | 2019-02-13
Boflex | M-screen 8503 | Boflex_M-Screen 8503_0151_O | 2.3.1 | Parallel | 0.08 | 0.17 | 0.17 |  | 2015-02-13 | 2019-02-13
Boflex | M-screen 8503 | Boflex_M-Screen 8503_0201_O | 2.3.1 | Parallel | 0.12 | 0.45 | 0.45 |  | 2015-02-13 | 2019-02-13
Boflex | M-Screen 8503 | Boflex_M-Screen 8503_0202_I | 2.3.4 | Parallel | 0.21 | 0.69 | 0.69 |  | 2015-02-13 | 2019-02-13
Boflex | M-Screen 8503 | Boflex_M-Screen 8503_0202_I | 2.3.4 | Parallel | 0.2 | 0.68 | 0.68 |  | 2011-02-17 | 2015-02-12
Boflex | M-screen 8503 | Boflex_M-Screen 8503_0203_O | 2.3.1 | Parallel | 0.19 | 0.52 | 0.52 |  | 2015-02-13 | 2019-02-13
Boflex | M-screen 8503 | Boflex_M-Screen 8503_0205_O | 2.3.1 | Parallel | 0.24 | 0.58 | 0.58 |  | 2015-02-13 | 2019-02-13
Boflex | M-screen 8503 | Boflex_M-Screen 8503_0207_O | 2.3.1 | Parallel | 0.16 | 0.54 | 0.54 |  | 2015-02-13 | 2019-02-13
Boflex | M-screen 8503 | Boflex_M-Screen 8503_0209_O | 2.3.1 | Parallel | 0.2 | 0.57 | 0.57 |  | 2015-02-13 | 2019-02-13
Boflex | M-screen 8503 | Boflex_M-Screen 8503_0210_O | 2.3.1 | Parallel | 0.17 | 0.54 | 0.54 |  | 2015-02-13 | 2019-02-13
Boflex | M-screen 8503 | Boflex_M-Screen 8503_0220_O | 2.3.1 | Parallel | 0.21 | 0.62 | 0.62 |  | 2015-02-13 | 2019-02-13
Boflex | M-screen 8503 | Boflex_M-Screen 8503_0221_O | 2.3.1 | Parallel | 0.18 | 0.61 | 0.61 |  | 2015-02-13 | 2019-02-13
Boflex | M-screen 8503 | Boflex_M-Screen 8503_0222_O | 2.3.1 | Parallel | 0.22 | 0.61 | 0.61 |  | 2015-02-13 | 2019-02-13
Boflex | M-screen 8503 | Boflex_M-Screen 8503_0241_O | 2.3.1 | Parallel | 0.09 | 0.4 | 0.4 |  | 2015-02-13 | 2019-02-13
Boflex | M-screen 8503 | Boflex_M-Screen 8503_0271_O | 2.3.1 | Parallel | 0.24 | 0.62 | 0.62 |  | 2015-02-13 | 2019-02-13
Boflex | M-screen 8503 | Boflex_M-Screen 8503_0281_O | 2.3.1 | Parallel | 0.19 | 0.59 | 0.59 |  | 2015-02-13 | 2019-02-13
Boflex | M-screen 8503 | Boflex_M-Screen 8503_0291_O | 2.3.1 | Parallel | 0.21 | 0.6 | 0.6 |  | 2015-02-13 | 2019-02-13
Boflex | M-screen 8503 | Boflex_M-Screen 8503_0701_O | 2.3.1 | Parallel | 0.1 | 0.3 | 0.3 |  | 2015-02-13 | 2019-02-13
Boflex | M-screen 8503 | Boflex_M-Screen 8503_0703_O | 2.3.1 | Parallel | 0.15 | 0.38 | 0.38 |  | 2015-02-13 | 2019-02-13
Boflex | M-screen 8503 | Boflex_M-Screen 8503_0705_O | 2.3.1 | Parallel | 0.17 | 0.42 | 0.42 |  | 2015-02-13 | 2019-02-13
Boflex | M-Screen 8503 | Boflex_M-Screen 8503_0707_I | 2.3.4 | Parallel | 0.13 | 0.37 | 0.37 |  | 2015-02-13 | 2019-02-13
Boflex | M-Screen 8503 | Boflex_M-Screen 8503_0707_I | 2.3.4 | Parallel | 0.15 | 0.37 | 0.37 |  | 2011-02-17 | 2015-02-12
Boflex | M-screen 8503 | Boflex_M-Screen 8503_0709_O | 2.3.1 | Parallel | 0.154 | 0.363 | 0.363 |  | 2015-02-13 | 2019-02-13
Boflex | M-screen 8503 | Boflex_M-Screen 8503_0710_O | 2.3.1 | Parallel | 0.131 | 0.352 | 0.352 |  | 2015-02-13 | 2019-02-13
Boflex | M-screen 8503 | Boflex_M-Screen 8503_0720_O | 2.3.1 | Parallel | 0.18 | 0.44 | 0.44 |  | 2015-02-13 | 2019-02-13
Boflex | M-screen 8503 | Boflex_M-Screen 8503_0721_O | 2.3.1 | Parallel | 0.18 | 0.42 | 0.42 |  | 2015-02-13 | 2019-02-13
Boflex | M-screen 8503 | Boflex_M-Screen 8503_0771_O | 2.3.1 | Parallel | 0.2 | 0.41 | 0.41 |  | 2015-02-13 | 2019-02-13
Boflex | M-screen 8503 | Boflex_M-Screen 8503_0781_O | 2.3.1 | Parallel | 0.18 | 0.41 | 0.41 |  | 2015-02-13 | 2019-02-13
Boflex | M-screen 8503 | Boflex_M-Screen 8503_2020_O | 2.3.1 | Parallel | 0.21 | 0.53 | 0.53 |  | 2015-02-13 | 2019-02-13
Boflex | M-screen 8503 | Boflex_M-Screen 8503_2022_O | 2.3.1 | Parallel | 0.23 | 0.53 | 0.53 |  | 2015-02-13 | 2019-02-13
Boflex | M-screen 8503 | Boflex_M-Screen 8503_3001_O | 2.3.1 | Parallel | 0.05 | 0.1 | 0.1 |  | 2015-02-13 | 2019-02-13
Boflex | M-screen 8503 | Boflex_M-Screen 8503_3003_O | 2.3.1 | Parallel | 0.04 | 0.15 | 0.15 |  | 2015-02-13 | 2019-02-13
Boflex | M-screen 8503 | Boflex_M-Screen 8503_3006_O | 2.3.1 | Parallel | 0.03 | 0.07 | 0.07 |  | 2015-02-13 | 2019-02-13
Boflex | M-screen 8503 | Boflex_M-Screen 8503_3009_O | 2.3.1 | Parallel | 0.05 | 0.13 | 0.13 |  | 2015-02-13 | 2019-02-13
Boflex | M-screen 8503 | Boflex_M-Screen 8503_3010_O | 2.3.1 | Parallel | 0.05 | 0.14 | 0.14 |  | 2015-02-13 | 2019-02-13
Boflex | M-Screen 8503 | Boflex_M-Screen 8503_3030_I | 2.3.4 | Parallel | 0.02 | 0.06 | 0.06 |  | 2015-02-13 | 2019-02-13
Boflex | M-Screen 8503 | Boflex_M-Screen 8503_3030_I | 2.3.4 | Parallel | 0.04 | 0.05 | 0.05 |  | 2011-02-17 | 2015-02-12
Boflex | M-screen 8503 | Boflex_M-Screen 8503_3071_O | 2.3.1 | Parallel | 0.05 | 0.13 | 0.13 |  | 2015-02-13 | 2019-02-13
Boflex | M-screen 8503 | Boflex_M-Screen 8503_3081_O | 2.3.1 | Parallel | 0.05 | 0.15 | 0.15 |  | 2015-02-13 | 2019-02-13
Boflex | M-screen 8503 | Boflex_M-Screen 8503_3091_O | 2.3.1 | Parallel | 0.05 | 0.14 | 0.14 |  | 2015-02-13 | 2019-02-13
Boflex | M-screen 8505 | Boflex_M-Screen 8505_0121_O | 2.3.1 | Parallel | 0.14 | 0.28 | 0.28 |  | 2015-02-13 | 2019-02-13
Boflex | M-Screen 8505 | Boflex_M-Screen 8505_0141_I | 2.3.4 | Parallel | 0.05 | 0.13 | 0.13 |  | 2011-02-17 | 2015-02-12
Boflex | M-Screen 8505 | Boflex_M-Screen 8505_0141_I | 2.3.4 | Parallel | 0.1 | 0.16 | 0.16 |  | 2015-02-13 | 2019-02-13
Boflex | M-Screen 8505 | Boflex_M-Screen 8505_0151_I | 2.3.4 | Parallel | 0.06 | 0.13 | 0.13 |  | 2011-02-17 | 2015-02-12
Boflex | M-Screen 8505 | Boflex_M-Screen 8505_0151_I | 2.3.4 | Parallel | 0.09 | 0.17 | 0.17 |  | 2015-02-13 | 2019-02-13
Boflex | M-Screen 8505 | Boflex_M-Screen 8505_0201_I | 2.3.4 | Parallel | 0.13 | 0.45 | 0.45 |  | 2011-02-17 | 2015-02-12
Boflex | M-Screen 8505 | Boflex_M-Screen 8505_0201_I | 2.3.4 | Parallel | 0.13 | 0.46 | 0.46 |  | 2015-02-13 | 2019-02-13
Boflex | M-Screen 8505 | Boflex_M-Screen 8505_0202_I | 2.3.4 | Parallel | 0.21 | 0.68 | 0.68 |  | 2011-02-17 | 2015-02-12
Boflex | M-Screen 8505 | Boflex_M-Screen 8505_0202_I | 2.3.4 | Parallel | 0.23 | 0.69 | 0.69 |  | 2015-02-13 | 2019-02-13
Boflex | M-screen 8505 | Boflex_M-Screen 8505_0203_O | 2.3.1 | Parallel | 0.19 | 0.56 | 0.56 |  | 2015-02-13 | 2019-02-13
Boflex | M-Screen 8505 | Boflex_M-Screen 8505_0205_I | 2.3.4 | Parallel | 0.24 | 0.57 | 0.57 |  | 2011-02-17 | 2015-02-12
Boflex | M-Screen 8505 | Boflex_M-Screen 8505_0205_I | 2.3.4 | Parallel | 0.23 | 0.61 | 0.61 |  | 2015-02-13 | 2019-02-13
Boflex | M-Screen 8505 | Boflex_M-Screen 8505_0207_I | 2.3.4 | Parallel | 0.18 | 0.55 | 0.55 |  | 2015-02-13 | 2019-02-13
Boflex | M-Screen 8505 | Boflex_M-Screen 8505_0207_I | 2.3.4 | Parallel | 0.17 | 0.54 | 0.54 |  | 2011-02-17 | 2015-02-12
Boflex | M-screen 8505 | Boflex_M-Screen 8505_0209_O | 2.3.1 | Parallel | 0.24 | 0.55 | 0.55 |  | 2015-02-13 | 2019-02-13
Boflex | M-Screen 8505 | Boflex_M-Screen 8505_0210_I | 2.3.4 | Parallel | 0.18 | 0.54 | 0.54 |  | 2015-02-13 | 2019-02-13
Boflex | M-Screen 8505 | Boflex_M-Screen 8505_0210_I | 2.3.4 | Parallel | 0.16 | 0.53 | 0.53 |  | 2011-02-17 | 2015-02-12
Boflex | M-Screen 8505 | Boflex_M-Screen 8505_0220_I | 2.3.4 | Parallel | 0.2 | 0.61 | 0.61 |  | 2011-02-17 | 2015-02-12
Boflex | M-Screen 8505 | Boflex_M-Screen 8505_0220_I | 2.3.4 | Parallel | 0.22 | 0.62 | 0.62 |  | 2015-02-13 | 2019-02-13
Boflex | M-screen 8505 | Boflex_M-Screen 8505_0221_O | 2.3.1 | Parallel | 0.248 | 0.592 | 0.592 |  | 2015-02-13 | 2019-02-13
Boflex | M-screen 8505 | Boflex_M-Screen 8505_0222_O | 2.3.1 | Parallel | 0.243 | 0.583 | 0.583 |  | 2015-02-13 | 2019-02-13
Boflex | M-screen 8505 | Boflex_M-Screen 8505_0271_O | 2.3.1 | Parallel | 0.25 | 0.59 | 0.59 |  | 2015-02-13 | 2019-02-13
Boflex | M-screen 8505 | Boflex_M-Screen 8505_0291_O | 2.3.1 | Parallel | 0.23 | 0.59 | 0.59 |  | 2015-02-13 | 2019-02-13
Boflex | M-Screen 8505 | Boflex_M-Screen 8505_0701_I | 2.3.4 | Parallel | 0.11 | 0.3 | 0.3 |  | 2011-02-17 | 2019-02-13
Boflex | M-screen 8505 | Boflex_M-Screen 8505_0701_O | 2.3.1 | Parallel | 0.13 | 0.29 | 0.29 |  | 2015-02-13 | 2019-02-13
Boflex | M-Screen 8505 | Boflex_M-Screen 8505_0703_I | 2.3.4 | Parallel | 0.17 | 0.37 | 0.37 |  | 2011-02-17 | 2019-02-13
Boflex | M-Screen 8505 | Boflex_M-Screen 8505_0705_I | 2.3.4 | Parallel | 0.2 | 0.42 | 0.42 |  | 2015-02-13 | 2019-02-13
Boflex | M-Screen 8505 | Boflex_M-Screen 8505_0705_I | 2.3.4 | Parallel | 0.2 | 0.4 | 0.4 |  | 2011-02-17 | 2015-02-12
Boflex | M-Screen 8505 | Boflex_M-Screen 8505_0707_I | 2.3.4 | Parallel | 0.17 | 0.37 | 0.37 |  | 2015-02-13 | 2019-02-13
Boflex | M-Screen 8505 | Boflex_M-Screen 8505_0707_I | 2.3.4 | Parallel | 0.17 | 0.35 | 0.35 |  | 2011-02-17 | 2015-02-12
Boflex | M-Screen 8505 | Boflex_M-Screen 8505_0709_I | 2.3.4 | Parallel | 0.2 | 0.36 | 0.36 |  | 2011-02-17 | 2015-02-12
Boflex | M-Screen 8505 | Boflex_M-Screen 8505_0709_I | 2.3.4 | Parallel | 0.2 | 0.37 | 0.37 |  | 2015-02-13 | 2019-02-13
Boflex | M-Screen 8505 | Boflex_M-Screen 8505_0710_O | 2.3.4 | Parallel | 0.16 | 0.36 | 0.36 |  | 2015-02-13 | 2019-02-13
Boflex | M-Screen 8505 | Boflex_M-Screen 8505_0720_I | 2.3.4 | Parallel | 0.19 | 0.43 | 0.43 |  | 2015-02-13 | 2019-02-13
Boflex | M-Screen 8505 | Boflex_M-Screen 8505_0720_I | 2.3.4 | Parallel | 0.17 | 0.44 | 0.44 |  | 2011-02-17 | 2015-02-12
Boflex | M-Screen 8505 | Boflex_M-Screen 8505_0721_O | 2.3.4 | Parallel | 0.2 | 0.42 | 0.42 |  | 2015-02-13 | 2019-02-13
Boflex | M-screen 8505 | Boflex_M-Screen 8505_0771_O | 2.3.1 | Parallel | 0.21 | 0.42 | 0.42 |  | 2015-02-13 | 2019-02-13
Boflex | M-Screen 8505 | Boflex_M-Screen 8505_0781_I | 2.3.4 | Parallel | 0.18 | 0.39 | 0.39 |  | 2011-02-17 | 2015-02-12
Boflex | M-Screen 8505 | Boflex_M-Screen 8505_0781_I | 2.3.4 | Parallel | 0.19 | 0.4 | 0.4 |  | 2015-02-13 | 2019-02-13
Boflex | M-Screen 8505 | Boflex_M-Screen 8505_2020_I | 2.3.4 | Parallel | 0.21 | 0.53 | 0.53 |  | 2011-02-17 | 2015-02-12
Boflex | M-Screen 8505 | Boflex_M-Screen 8505_2020_I | 2.3.4 | Parallel | 0.23 | 0.52 | 0.52 |  | 2015-02-13 | 2019-02-13
Boflex | M-Screen 8505 | Boflex_M-Screen 8505_2022_I | 2.3.4 | Parallel | 0.25 | 0.51 | 0.51 |  | 2015-02-13 | 2019-02-13
Boflex | M-Screen 8505 | Boflex_M-Screen 8505_2022_I | 2.3.4 | Parallel | 0.21 | 0.53 | 0.53 |  | 2011-02-17 | 2015-02-12
Boflex | M-Screen 8505 | Boflex_M-Screen 8505_2041_I | 2.3.4 | Parallel | 0.11 | 0.29 | 0.29 |  | 2011-02-17 | 2015-02-12
Boflex | M-Screen 8505 | Boflex_M-Screen 8505_2041_I | 2.3.4 | Parallel | 0.13 | 0.32 | 0.32 |  | 2015-02-13 | 2019-02-13
Boflex | M-Screen 8505 | Boflex_M-Screen 8505_3001_I | 2.3.4 | Parallel | 0.06 | 0.1 | 0.1 |  | 2011-02-17 | 2019-02-13
Boflex | M-screen 8505 | Boflex_M-Screen 8505_3003_O | 2.3.1 | Parallel | 0.06 | 0.15 | 0.15 |  | 2015-02-13 | 2019-02-13
Boflex | M-Screen 8505 | Boflex_M-Screen 8505_3006_I | 2.3.4 | Parallel | 0.05 | 0.06 | 0.06 |  | 2011-02-17 | 2015-02-12
Boflex | M-Screen 8505 | Boflex_M-Screen 8505_3006_I | 2.3.4 | Parallel | 0.05 | 0.07 | 0.07 |  | 2015-02-13 | 2019-02-13
Boflex | M-screen 8505 | Boflex_M-Screen 8505_3009_O | 2.3.1 | Parallel | 0.07 | 0.12 | 0.12 |  | 2015-02-13 | 2019-02-13
Boflex | M-screen 8505 | Boflex_M-Screen 8505_3010_O | 2.3.1 | Parallel | 0.06 | 0.14 | 0.14 |  | 2015-02-13 | 2019-02-13
Boflex | M-Screen 8505 | Boflex_M-Screen 8505_3030_I | 2.3.4 | Parallel | 0.06 | 0.05 | 0.05 |  | 2011-02-17 | 2015-02-12
Boflex | M-Screen 8505 | Boflex_M-Screen 8505_3030_I | 2.3.4 | Parallel | 0.05 | 0.06 | 0.06 |  | 2015-02-13 | 2019-02-13
Boflex | M-screen 8505 | Boflex_M-Screen 8505_3071_O | 2.3.1 | Parallel | 0.071 | 0.132 | 0.132 |  | 2015-02-13 | 2019-02-13
Boflex | M-screen 8505 | Boflex_M-Screen 8505_3081_O | 2.3.1 | Parallel | 0.063 | 0.131 | 0.131 |  | 2015-02-13 | 2019-02-13
Boflex | M-screen 8505 | Boflex_M-Screen 8505_3091_O | 2.3.1 | Parallel | 0.07 | 0.13 | 0.13 |  | 2015-02-13 | 2019-02-13
Boflex | Natté 2115 | Boflex_Natté 2115_114114_I | 2.3.4 | Parallel | 0.122 | 0.089 | 0.089 |  | 2011-02-17 | 2015-02-12
Boflex | Natté 2115 | Boflex_Natté 2115_114116_I | 2.3.4 | Parallel | 0.152 | 0.228 | 0.228 |  | 2011-02-17 | 2015-02-12
Boflex | Natté 2115 | Boflex_Natté 2115_114117_I | 2.3.4 | Parallel | 0.142 | 0.196 | 0.196 |  | 2011-02-17 | 2015-02-12
Boflex | Natté 2115 | Boflex_Natté 2115_114118_I | 2.3.4 | Parallel | 0.115 | 0.071 | 0.071 |  | 2011-02-17 | 2015-02-12
Boflex | Natté 2115 | Boflex_Natté 2115_118108_I | 2.3.4 | Parallel | 0.122 | 0.101 | 0.101 |  | 2011-02-17 | 2019-02-13
Boflex | Natté 2115 | Boflex_Natté 2115_118114_O | 2.3.1 | Parallel | 0.114 | 0.067 | 0.067 |  | 2015-02-13 | 2019-02-13
Boflex | Natté 2115 | Boflex_Natté 2115_118118_I | 2.3.4 | Parallel | 0.103 | 0.045 | 0.045 |  | 2011-02-17 | 2019-02-13
Boflex | Natté 2115 | Boflex_Natté 2115_118120_I | 2.3.4 | Parallel | 0.123 | 0.139 | 0.139 |  | 2011-02-17 | 2019-02-13
Boflex | Natté 2115 | Boflex_Natté 2115_118121_O | 2.3.1 | Parallel | 0.144 | 0.185 | 0.185 |  | 2015-02-13 | 2019-02-13
Boflex | Natté 2115 | Boflex_Natté 2115_118126_I | 2.3.4 | Parallel | 0.14 | 0.177 | 0.177 |  | 2011-02-17 | 2015-02-12
Boflex | Natté 2115 | Boflex_Natté 2115_126108_I | 2.3.4 | Parallel | 0.156 | 0.264 | 0.264 |  | 2011-02-17 | 2015-02-12
Boflex | Natté 2115 | Boflex_Natté 2115_126114_O | 2.3.1 | Parallel | 0.133 | 0.236 | 0.236 |  | 2015-02-13 | 2019-02-13
Boflex | Natté 2115 | Boflex_Natté 2115_126122_O | 2.3.1 | Parallel | 0.149 | 0.22 | 0.22 |  | 2015-02-13 | 2019-02-13
Boflex | Natté 2115 | Boflex_Natté 2115_126126_I | 2.3.4 | Parallel | 0.181 | 0.407 | 0.407 |  | 2011-02-17 | 2019-02-13
Boflex | Natté 2115 | Boflex_Natté 2115_126127_I | 2.3.4 | Parallel | 0.21 | 0.484 | 0.484 |  | 2011-02-17 | 2019-02-13
Boflex | Natté 2115 | Boflex_Natté 2115_126133_I | 2.3.4 | Parallel | 0.177 | 0.411 | 0.411 |  | 2011-02-17 | 2019-02-13
Boflex | Natté 2115 | Boflex_Natté 2115_127108_I | 2.3.4 | Parallel | 0.176 | 0.326 | 0.326 |  | 2011-02-17 | 2019-02-13
Boflex | Natté 2115 | Boflex_Natté 2115_127127_I | 2.3.4 | Parallel | 0.252 | 0.588 | 0.588 |  | 2011-02-17 | 2019-02-13
Boflex | Natté 2115 | Boflex_Natté 2115_127133_I | 2.3.4 | Parallel | 0.232 | 0.48 | 0.48 |  | 2011-02-17 | 2019-02-13
Boflex | Natté 2115 | Boflex_Natté 2115_150116_I | 2.3.4 | Parallel | 0.237 | 0.555 | 0.555 |  | 2011-02-17 | 2019-02-13
Boflex | Natté 2115 | Boflex_Natté 2115_150117_I | 2.3.4 | Parallel | 0.196 | 0.478 | 0.478 |  | 2011-02-17 | 2019-02-13
Boflex | Natté 2115 | Boflex_Natté 2115_150150_I | 2.3.4 | Parallel | 0.263 | 0.618 | 0.618 |  | 2011-02-17 | 2019-02-13
Boflex | Natté 2165 | Boflex_Natté 2165_101101_O | 2.3.1 | Parallel and not parallel | 0.24 | 0.631 | 0.631 |  | 2011-02-17 | 2015-02-12
Boflex | Natté 2165 | Boflex_Natté 2165_101112_O | 2.3.1 | Parallel and not parallel | 0.184 | 0.483 | 0.483 |  | 2011-02-17 | 2015-02-12
Boflex | Natté 2165 | Boflex_Natté 2165_10116_O | 2.3.1 | Parallel and not parallel | 0.19 | 0.54 | 0.54 |  | 2011-02-17 | 2015-02-12
Boflex | Natté 2165 | Boflex_Natté 2165_10117_O | 2.3.1 | Parallel and not parallel | 0.16 | 0.495 | 0.495 |  | 2011-02-17 | 2015-02-12
Boflex | Natté 2165 | Boflex_Natté 2165_108101_O | 2.3.1 | Parallel and not parallel | 0.136 | 0.354 | 0.354 |  | 2011-02-17 | 2015-02-12
Boflex | Natté 2165 | Boflex_Natté 2165_108108_O | 2.3.1 | Parallel and not parallel | 0.105 | 0.159 | 0.159 |  | 2011-02-17 | 2015-02-12
Boflex | Natté 2165 | Boflex_Natté 2165_1081188_O | 2.3.1 | Parallel and not parallel | 0.101 | 0.093 | 0.093 |  | 2011-02-17 | 2015-02-12
Boflex | Natté 4503 | Boflex_Natté 4503_0101_O | 2.3.1 | Parallel and not parallel | 0.05 | 0.21 | 0.21 |  | 2011-02-17 | 2019-02-13
Boflex | Natté 4503 | Boflex_Natté 4503_0102_O | 2.3.1 | Parallel and not parallel | 0.08 | 0.39 | 0.39 |  | 2015-02-13 | 2019-02-13
Boflex | Natté 4503 | Boflex_Natté 4503_0103_O | 2.3.1 | Parallel and not parallel | 0.07 | 0.29 | 0.29 |  | 2011-02-17 | 2015-02-12
Boflex | Natté 4503 | Boflex_Natté 4503_0108_O | 2.3.1 | Parallel and not parallel | 0.07 | 0.31 | 0.31 |  | 2011-02-17 | 2015-02-12
Boflex | Natté 4503 | Boflex_Natté 4503_0108_O | 2.3.1 | Parallel and not parallel | 0.08 | 0.31 | 0.31 |  | 2015-02-13 | 2019-02-13
Boflex | Natté 4503 | Boflex_Natté 4503_0109_O | 2.3.1 | Parallel and not parallel | 0.08 | 0.28 | 0.28 |  | 2011-02-17 | 2015-02-12
Boflex | Natté 4503 | Boflex_Natté 4503_0110_O | 2.3.1 | Parallel and not parallel | 0.08 | 0.29 | 0.29 |  | 2015-02-13 | 2019-02-13
Boflex | Natté 4503 | Boflex_Natté 4503_0110_O | 2.3.1 | Parallel and not parallel | 0.07 | 0.29 | 0.29 |  | 2011-02-17 | 2015-02-12
Boflex | Natté 4503 | Boflex_Natté 4503_0150_O | 2.3.1 | Parallel and not parallel | 0.08 | 0.26 | 0.26 |  | 2011-02-17 | 2015-02-12
Boflex | Natté 4503 | Boflex_Natté 4503_0201_O | 2.3.1 | Parallel and not parallel | 0.09 | 0.44 | 0.44 |  | 2011-02-17 | 2019-02-13
Boflex | Natté 4503 | Boflex_Natté 4503_0202_O | 2.3.1 | Parallel and not parallel | 0.176 | 0.692 | 0.692 |  | 2011-02-17 | 2015-02-12
Boflex | Natté 4503 | Boflex_Natté 4503_0202_O | 2.3.1 | Parallel and not parallel | 0.19 | 0.7 | 0.7 |  | 2015-02-13 | 2019-02-13
Boflex | Natté 4503 | Boflex_Natté 4503_0205_O | 2.3.1 | Parallel and not parallel | 0.184 | 0.608 | 0.608 |  | 2011-02-17 | 2015-02-12
Boflex | Natté 4503 | Boflex_Natté 4503_0205_O | 2.3.1 | Parallel and not parallel | 0.19 | 0.61 | 0.61 |  | 2015-02-13 | 2019-02-13
Boflex | Natté 4503 | Boflex_Natté 4503_0207_O | 2.3.1 | Parallel and not parallel | 0.13 | 0.53 | 0.53 |  | 2011-02-17 | 2019-02-13
Boflex | Natté 4503 | Boflex_Natté 4503_0210_O | 2.3.1 | Parallel and not parallel | 0.14 | 0.56 | 0.56 |  | 2015-02-13 | 2019-02-13
Boflex | Natté 4503 | Boflex_Natté 4503_0220_O | 2.3.1 | Parallel and not parallel | 0.162 | 0.622 | 0.622 |  | 2011-02-17 | 2015-02-12
Boflex | Natté 4503 | Boflex_Natté 4503_0220_O | 2.3.1 | Parallel and not parallel | 0.17 | 0.62 | 0.62 |  | 2015-02-13 | 2019-02-13
Boflex | Natté 4503 | Boflex_Natté 4503_0701_O | 2.3.1 | Parallel and not parallel | 0.08 | 0.3 | 0.3 |  | 2015-02-13 | 2019-02-13
Boflex | Natté 4503 | Boflex_Natté 4503_0701_O | 2.3.1 | Parallel and not parallel | 0.08 | 0.29 | 0.29 |  | 2011-02-17 | 2015-02-12
Boflex | Natté 4503 | Boflex_Natté 4503_0702_O | 2.3.1 | Parallel and not parallel | 0.14 | 0.5 | 0.5 |  | 2015-02-13 | 2019-02-13
Boflex | Natté 4503 | Boflex_Natté 4503_0707_O | 2.3.1 | Parallel and not parallel | 0.11 | 0.38 | 0.38 |  | 2011-02-17 | 2015-02-12
Boflex | Natté 4503 | Boflex_Natté 4503_0707_O | 2.3.1 | Parallel and not parallel | 0.12 | 0.38 | 0.38 |  | 2015-02-13 | 2019-02-13
Boflex | Natté 4503 | Boflex_Natté 4503_0710_O | 2.3.1 | Parallel and not parallel | 0.11 | 0.39 | 0.39 |  | 2015-02-13 | 2019-02-13
Boflex | Natté 4503 | Boflex_Natté 4503_0720_O | 2.3.1 | Parallel and not parallel | 0.14 | 0.45 | 0.45 |  | 2015-02-13 | 2019-02-13
Boflex | Natté 4503 | Boflex_Natté 4503_0720_O | 2.3.1 | Parallel and not parallel | 0.13 | 0.44 | 0.44 |  | 2011-02-17 | 2015-02-12
Boflex | Natté 4503 | Boflex_Natté 4503_1001_O | 2.3.1 | Parallel and not parallel | 0.08 | 0.31 | 0.31 |  | 2015-02-13 | 2019-02-13
Boflex | Natté 4503 | Boflex_Natté 4503_1002_O | 2.3.1 | Parallel and not parallel | 0.14 | 0.52 | 0.52 |  | 2015-02-13 | 2019-02-13
Boflex | Natté 4503 | Boflex_Natté 4503_1002_O | 2.3.1 | Parallel and not parallel | 0.13 | 0.52 | 0.52 |  | 2011-02-17 | 2015-02-12
Boflex | Natté 4503 | Boflex_Natté 4503_1006_O | 2.3.1 | Parallel and not parallel | 0.06 | 0.25 | 0.25 |  | 2015-02-13 | 2019-02-13
Boflex | Natté 4503 | Boflex_Natté 4503_1010_O | 2.3.1 | Parallel and not parallel | 0.11 | 0.41 | 0.41 |  | 2011-02-17 | 2015-02-12
Boflex | Natté 4503 | Boflex_Natté 4503_1010_O | 2.3.1 | Parallel and not parallel | 0.11 | 0.42 | 0.42 |  | 2015-02-13 | 2019-02-13
Boflex | Natté 4503 | Boflex_Natté 4503_2002_O | 2.3.1 | Parallel and not parallel | 0.174 | 0.604 | 0.604 |  | 2015-02-13 | 2019-02-13
Boflex | Natté 4503 | Boflex_Natté 4503_2020_O | 2.3.1 | Parallel and not parallel | 0.174 | 0.538 | 0.538 |  | 2015-02-13 | 2019-02-13
Boflex | Natté 4503 | Boflex_Natté 4503_3001_O | 2.3.1 | Parallel and not parallel | 0.03 | 0.12 | 0.12 |  | 2015-02-13 | 2019-02-13
Boflex | Natté 4503 | Boflex_Natté 4503_3006_O | 2.3.1 | Parallel and not parallel | 0.03 | 0.08 | 0.08 |  | 2015-02-13 | 2019-02-13
Boflex | Natté 4503 | Boflex_Natté 4503_3030_O | 2.3.1 | Parallel and not parallel | 0.03 | 0.07 | 0.07 |  | 2011-02-17 | 2015-02-12
Boflex | Natté 4503 | Boflex_Natté 4503_3030_O | 2.3.1 | Parallel and not parallel | 0.03 | 0.06 | 0.06 |  | 2015-02-13 | 2019-02-13
Boflex | Natura TM | Boflex_Natura TM_D012_O | 2.3.1 | Parallel | 0.2 | 0.61 | 0.61 |  | 2015-02-13 | 2019-02-13
Boflex | Natura TM | Boflex_Natura TM_D112_O | 2.3.1 | Parallel | 0.17 | 0.51 | 0.51 |  | 2015-02-13 | 2019-02-13
Boflex | Natura TM | Boflex_Natura TM_D137_O | 2.3.1 | Parallel | 0.1 | 0.31 | 0.31 |  | 2015-02-13 | 2019-02-13
Boflex | Natura TM | Boflex_Natura TM_D212_O | 2.3.1 | Parallel | 0.1 | 0.28 | 0.28 |  | 2015-02-13 | 2019-02-13
Boflex | Natura TM | Boflex_Natura TM_D226_O | 2.3.1 | Parallel | 0.08 | 0.17 | 0.17 |  | 2015-02-13 | 2019-02-13
Boflex | Natura TM | Boflex_Natura TM_D237_O | 2.3.1 | Parallel | 0.06 | 0.15 | 0.15 |  | 2015-02-13 | 2019-02-13
Boflex | Natura TM | Boflex_Natura TM_D249_O | 2.3.1 | Parallel | 0.08 | 0.2 | 0.2 |  | 2015-02-13 | 2019-02-13
Boflex | Nature 1310 | Boflex_Nature 1310_100_O | 2.3.1 | Parallel | 0.12 | 0.79 | 0.79 |  | 2015-02-13 | 2019-02-13
Boflex | Nature 1310 | Boflex_Nature 1310_107_O | 2.3.1 | Parallel | 0.11 | 0.73 | 0.73 |  | 2015-02-13 | 2019-02-13
Boflex | Nature 1310 | Boflex_Nature 1310_311_O | 2.3.1 | Parallel | 0.15 | 0.75 | 0.75 |  | 2015-02-13 | 2019-02-13
Boflex | Nature 1310 | Boflex_Nature 1310_511_O | 2.3.1 | Parallel | 0.1 | 0.64 | 0.64 |  | 2015-02-13 | 2019-02-13
Boflex | Nature 1310 | Boflex_Nature 1310_642_O | 2.3.1 | Parallel | 0.14 | 0.69 | 0.69 |  | 2015-02-13 | 2019-02-13
Boflex | Nature 1310 | Boflex_Nature 1310_718_O | 2.3.1 | Parallel | 0.12 | 0.73 | 0.73 |  | 2015-02-13 | 2019-02-13
Boflex | Nature 1310 | Boflex_Nature 1310_741_O | 2.3.1 | Parallel | 0.1 | 0.59 | 0.59 |  | 2015-02-13 | 2019-02-13
Boflex | Nature 1310 | Boflex_Nature 1310_771_O | 2.3.1 | Parallel | 0.14 | 0.7 | 0.7 |  | 2015-02-13 | 2019-02-13
Boflex | Nature 1310 | Boflex_Nature 1310_9524_O | 2.3.1 | Parallel | 0.12 | 0.68 | 0.68 |  | 2015-02-13 | 2019-02-13
Boflex | Opera | Boflex_Opera_8267_O | 2.3.1 | Parallel and not parallel | 0.141 | 0.42 | 0.42 |  | 2015-02-13 | 2019-02-13
Boflex | Opera | Boflex_Opera_8813_O | 2.3.1 | Parallel and not parallel | 0.004 | 0.119 | 0.119 |  | 2015-02-13 | 2019-02-13
Boflex | Opera | Boflex_Opera_8814_O | 2.3.1 | Parallel and not parallel | 0.079 | 0.331 | 0.331 |  | 2015-02-13 | 2019-02-13
Boflex | Opera | Boflex_Opera_8818_O | 2.3.1 | Parallel and not parallel | 0.118 | 0.404 | 0.404 |  | 2015-02-13 | 2019-02-13
Boflex | Opera | Boflex_Opera_J061_O | 2.3.1 | Parallel and not parallel | 0.002 | 0.086 | 0.086 |  | 2015-02-13 | 2019-02-13
Boflex | Opera | Boflex_Opera_J062_O | 2.3.1 | Parallel and not parallel | 0.036 | 0.198 | 0.198 |  | 2015-02-13 | 2019-02-13
Boflex | Opera | Boflex_Opera_J063_O | 2.3.1 | Parallel and not parallel | 0.002 | 0.086 | 0.086 |  | 2015-02-13 | 2019-02-13
Boflex | Opera | Boflex_Opera_J064_O | 2.3.1 | Parallel and not parallel | 0.05 | 0.321 | 0.321 |  | 2015-02-13 | 2019-02-13
Boflex | Opera | Boflex_Opera_J065_O | 2.3.1 | Parallel and not parallel | 0.077 | 0.371 | 0.371 |  | 2015-02-13 | 2019-02-13
Boflex | Opera | Boflex_Opera_J066_O | 2.3.1 | Parallel and not parallel | 0.166 | 0.445 | 0.445 |  | 2015-02-13 | 2019-02-13
Boflex | Opera | Boflex_Opera_J067_O | 2.3.1 | Parallel and not parallel | 0.027 | 0.178 | 0.178 |  | 2015-02-13 | 2019-02-13
Boflex | Opera | Boflex_Opera_J068_O | 2.3.1 | Parallel and not parallel | 0.079 | 0.315 | 0.315 |  | 2015-02-13 | 2019-02-13
Boflex | Opera | Boflex_Opera_J069_O | 2.3.1 | Parallel and not parallel | 0.102 | 0.36 | 0.36 |  | 2015-02-13 | 2019-02-13
Boflex | orchestra | Boflex_orchestra_0001_O | 2.3.1 | Parallel and not parallel | 0.271 | 0.639 | 0.639 |  | 2011-02-17 | 2019-02-13
Boflex | orchestra | Boflex_orchestra_0003_O | 2.3.1 | Parallel and not parallel | 0.02 | 0.16 | 0.16 |  | 2011-02-17 | 2019-02-13
Boflex | orchestra | Boflex_orchestra_0017_O | 2.3.1 | Parallel and not parallel | 0.027 | 0.193 | 0.193 |  | 2011-02-17 | 2019-02-13
Boflex | orchestra | Boflex_orchestra_0018_O | 2.3.1 | Parallel and not parallel | 0.166 | 0.445 | 0.445 |  | 2011-02-17 | 2019-02-13
Boflex | orchestra | Boflex_orchestra_0020_O | 2.3.1 | Parallel and not parallel | 0.111 | 0.382 | 0.382 |  | 2011-02-17 | 2019-02-13
Boflex | orchestra | Boflex_orchestra_0034_O | 2.3.1 | Parallel and not parallel | 0.118 | 0.404 | 0.404 |  | 2011-02-17 | 2019-02-13
Boflex | orchestra | Boflex_orchestra_0613_O | 2.3.1 | Parallel and not parallel | 0.004 | 0.119 | 0.119 |  | 2011-02-17 | 2019-02-13
Boflex | orchestra | Boflex_orchestra_0681_O | 2.3.1 | Parallel and not parallel | 0.131 | 0.426 | 0.426 |  | 2011-02-17 | 2019-02-13
Boflex | orchestra | Boflex_orchestra_0805_O | 2.3.1 | Parallel and not parallel | 0 | 0.043 | 0.043 |  | 2011-02-17 | 2015-02-12
Boflex | orchestra | Boflex_orchestra_0806_O | 2.3.1 | Parallel and not parallel | 0.23 | 0.583 | 0.583 |  | 2011-02-17 | 2019-02-13
Boflex | orchestra | Boflex_orchestra_0853_O | 2.3.1 | Parallel and not parallel | 0 | 0.067 | 0.067 |  | 2011-02-17 | 2019-02-13
Boflex | orchestra | Boflex_orchestra_0867_O | 2.3.1 | Parallel and not parallel | 0.191 | 0.496 | 0.496 |  | 2011-02-17 | 2019-02-13
Boflex | orchestra | Boflex_orchestra_3914_O | 2.3.1 | Parallel and not parallel | 0.079 | 0.315 | 0.315 |  | 2011-02-17 | 2019-02-13
Boflex | orchestra | Boflex_orchestra_6020_O | 2.3.1 | Parallel and not parallel | 0.207 | 0.558 | 0.558 |  | 2011-02-17 | 2019-02-13
Boflex | orchestra | Boflex_orchestra_6022_O | 2.3.1 | Parallel and not parallel | 0.002 | 0.086 | 0.086 |  | 2011-02-17 | 2019-02-13
Boflex | orchestra | Boflex_orchestra_6023_O | 2.3.1 | Parallel and not parallel | 0.002 | 0.115 | 0.115 |  | 2011-02-17 | 2019-02-13
Boflex | orchestra | Boflex_orchestra_6025_O | 2.3.1 | Parallel and not parallel | 0.019 | 0.205 | 0.205 |  | 2011-02-17 | 2019-02-13
Boflex | orchestra | Boflex_orchestra_6028_O | 2.3.1 | Parallel and not parallel | 0 | 0.021 | 0.021 |  | 2011-02-17 | 2019-02-13
Boflex | orchestra | Boflex_orchestra_6088_O | 2.3.1 | Parallel and not parallel | 0.005 | 0.321 | 0.321 |  | 2011-02-17 | 2019-02-13
Boflex | orchestra | Boflex_orchestra_6171_O | 2.3.1 | Parallel and not parallel | 0.219 | 0.552 | 0.552 |  | 2011-02-17 | 2019-02-13
Boflex | orchestra | Boflex_orchestra_6172_O | 2.3.1 | Parallel and not parallel | 0.205 | 0.525 | 0.525 |  | 2011-02-17 | 2019-02-13
Boflex | orchestra | Boflex_orchestra_6196_O | 2.3.1 | Parallel and not parallel | 0.148 | 0.483 | 0.483 |  | 2011-02-17 | 2019-02-13
Boflex | orchestra | Boflex_orchestra_6228_O | 2.3.1 | Parallel and not parallel | 0.202 | 0.544 | 0.544 |  | 2011-02-17 | 2019-02-13
Boflex | orchestra | Boflex_orchestra_6275_O | 2.3.1 | Parallel and not parallel | 0.187 | 0.491 | 0.491 |  | 2011-02-17 | 2019-02-13
Boflex | orchestra | Boflex_orchestra_6276_O | 2.3.1 | Parallel and not parallel | 0.199 | 0.505 | 0.505 |  | 2011-02-17 | 2019-02-13
Boflex | orchestra | Boflex_orchestra_6292_O | 2.3.1 | Parallel and not parallel | 0.218 | 0.551 | 0.551 |  | 2011-02-17 | 2019-02-13
Boflex | orchestra | Boflex_orchestra_6305_O | 2.3.1 | Parallel and not parallel | 0.241 | 0.593 | 0.593 |  | 2011-02-17 | 2019-02-13
Boflex | orchestra | Boflex_orchestra_6316_O | 2.3.1 | Parallel and not parallel | 0.205 | 0.502 | 0.502 |  | 2011-02-17 | 2019-02-13
Boflex | orchestra | Boflex_orchestra_6318_O | 2.3.1 | Parallel and not parallel | 0.14 | 0.447 | 0.447 |  | 2011-02-17 | 2019-02-13
Boflex | orchestra | Boflex_orchestra_6319_O | 2.3.1 | Parallel and not parallel | 0.236 | 0.62 | 0.62 |  | 2011-02-17 | 2019-02-13
Boflex | orchestra | Boflex_orchestra_6386_O | 2.3.1 | Parallel and not parallel | 0.007 | 0.086 | 0.086 |  | 2011-02-17 | 2019-02-13
Boflex | orchestra | Boflex_orchestra_6387_O | 2.3.1 | Parallel and not parallel | 0.004 | 0.056 | 0.056 |  | 2011-02-17 | 2019-02-13
Boflex | orchestra | Boflex_orchestra_6435_O | 2.3.1 | Parallel and not parallel | 0.079 | 0.315 | 0.315 |  | 2015-02-13 | 2019-02-13
Boflex | orchestra | Boflex_orchestra_6547_O | 2.3.1 | Parallel and not parallel | 0.229 | 0.572 | 0.572 |  | 2011-02-17 | 2015-02-12
Boflex | orchestra | Boflex_orchestra_6577_O | 2.3.1 | Parallel and not parallel | 0.169 | 0.512 | 0.512 |  | 2011-02-17 | 2019-02-13
Boflex | orchestra | Boflex_orchestra_6610_O | 2.3.1 | Parallel and not parallel | 0.251 | 0.56 | 0.56 |  | 2011-02-17 | 2019-02-13
Boflex | orchestra | Boflex_orchestra_6676_O | 2.3.1 | Parallel and not parallel | 0.216 | 0.553 | 0.553 |  | 2011-02-17 | 2019-02-13
Boflex | orchestra | Boflex_orchestra_6679_O | 2.3.1 | Parallel and not parallel | 0.185 | 0.457 | 0.457 |  | 2011-02-17 | 2019-02-13
Boflex | orchestra | Boflex_orchestra_6685_O | 2.3.1 | Parallel and not parallel | 0.218 | 0.547 | 0.547 |  | 2011-02-17 | 2019-02-13
Boflex | orchestra | Boflex_orchestra_6687_O | 2.3.1 | Parallel and not parallel | 0.002 | 0.069 | 0.069 |  | 2011-02-17 | 2019-02-13
Boflex | orchestra | Boflex_orchestra_6688_O | 2.3.1 | Parallel and not parallel | 0.121 | 0.389 | 0.389 |  | 2011-02-17 | 2019-02-13
Boflex | orchestra | Boflex_orchestra_6689_O | 2.3.1 | Parallel and not parallel | 0.172 | 0.466 | 0.466 |  | 2011-02-17 | 2019-02-13
Boflex | orchestra | Boflex_orchestra_6692_O | 2.3.1 | Parallel and not parallel | 0.148 | 0.46 | 0.46 |  | 2011-02-17 | 2019-02-13
Boflex | orchestra | Boflex_orchestra_6720_O | 2.3.1 | Parallel and not parallel | 0.183 | 0.463 | 0.463 |  | 2011-02-17 | 2019-02-13
Boflex | orchestra | Boflex_orchestra_7100_O | 2.3.1 | Parallel and not parallel | 0.036 | 0.198 | 0.198 |  | 2011-02-17 | 2019-02-13
Boflex | orchestra | Boflex_orchestra_7103_O | 2.3.1 | Parallel and not parallel | 0.098 | 0.343 | 0.343 |  | 2011-02-17 | 2019-02-13
Boflex | orchestra | Boflex_orchestra_7104_O | 2.3.1 | Parallel and not parallel | 0.079 | 0.331 | 0.331 |  | 2011-02-17 | 2019-02-13
Boflex | orchestra | Boflex_orchestra_7107_O | 2.3.1 | Parallel and not parallel | 0.243 | 0.586 | 0.586 |  | 2011-02-17 | 2015-02-12
Boflex | orchestra | Boflex_orchestra_7108_O | 2.3.1 | Parallel and not parallel | 0.159 | 0.433 | 0.433 |  | 2011-02-17 | 2019-02-13
Boflex | orchestra | Boflex_orchestra_7109_O | 2.3.1 | Parallel and not parallel | 0.201 | 0.529 | 0.529 |  | 2011-02-17 | 2019-02-13
Boflex | orchestra | Boflex_orchestra_7110_O | 2.3.1 | Parallel and not parallel | 0.192 | 0.508 | 0.508 |  | 2011-02-17 | 2019-02-13
Boflex | orchestra | Boflex_orchestra_7112_O | 2.3.1 | Parallel and not parallel | 0.264 | 0.616 | 0.616 |  | 2011-02-17 | 2015-02-12
Boflex | orchestra | Boflex_orchestra_7115_O | 2.3.1 | Parallel and not parallel | 0.179 | 0.437 | 0.437 |  | 2011-02-17 | 2015-02-12
Boflex | orchestra | Boflex_orchestra_7120_O | 2.3.1 | Parallel and not parallel | 0.248 | 0.602 | 0.602 |  | 2015-02-13 | 2019-02-13
Boflex | orchestra | Boflex_orchestra_7124_O | 2.3.1 | Parallel and not parallel | 0.178 | 0.478 | 0.478 |  | 2011-02-17 | 2019-02-13
Boflex | orchestra | Boflex_orchestra_7128_O | 2.3.1 | Parallel and not parallel | 0.224 | 0.557 | 0.557 |  | 2011-02-17 | 2019-02-13
Boflex | orchestra | Boflex_orchestra_7130_O | 2.3.1 | Parallel and not parallel | 0.192 | 0.5 | 0.5 |  | 2011-02-17 | 2019-02-13
Boflex | orchestra | Boflex_orchestra_7131_O | 2.3.1 | Parallel and not parallel | 0.244 | 0.623 | 0.623 |  | 2011-02-17 | 2019-02-13
Boflex | orchestra | Boflex_orchestra_7132_O | 2.3.1 | Parallel and not parallel | 0.253 | 0.628 | 0.628 |  | 2011-02-17 | 2019-02-13
Boflex | orchestra | Boflex_orchestra_7133_O | 2.3.1 | Parallel and not parallel | 0.268 | 0.617 | 0.617 |  | 2011-02-17 | 2019-02-13
Boflex | orchestra | Boflex_orchestra_7172_O | 2.3.1 | Parallel and not parallel | 0.049 | 0.215 | 0.215 |  | 2011-02-17 | 2015-02-12
Boflex | orchestra | Boflex_orchestra_7244_O | 2.3.1 | Parallel and not parallel | 0.102 | 0.36 | 0.36 |  | 2011-02-17 | 2019-02-13
Boflex | orchestra | Boflex_orchestra_7264_O | 2.3.1 | Parallel and not parallel | 0.032 | 0.194 | 0.194 |  | 2011-02-17 | 2019-02-13
Boflex | orchestra | Boflex_orchestra_7297_O | 2.3.1 | Parallel and not parallel | 0.068 | 0.233 | 0.233 |  | 2011-02-17 | 2019-02-13
Boflex | orchestra | Boflex_orchestra_7330_O | 2.3.1 | Parallel and not parallel | 0.008 | 0.083 | 0.083 |  | 2011-02-17 | 2019-02-13
Boflex | orchestra | Boflex_orchestra_7348_O | 2.3.1 | Parallel and not parallel | 0.206 | 0.518 | 0.518 |  | 2011-02-17 | 2015-02-12
Boflex | orchestra | Boflex_orchestra_7351_O | 2.3.1 | Parallel and not parallel | 0.182 | 0.494 | 0.494 |  | 2011-02-17 | 2019-02-13
Boflex | orchestra | Boflex_orchestra_7459_O | 2.3.1 | Parallel and not parallel | 0.133 | 0.366 | 0.366 |  | 2011-02-17 | 2019-02-13
Boflex | orchestra | Boflex_orchestra_7464_O | 2.3.1 | Parallel and not parallel | 0.202 | 0.528 | 0.528 |  | 2011-02-17 | 2019-02-13
Boflex | orchestra | Boflex_orchestra_7465_O | 2.3.1 | Parallel and not parallel | 0.169 | 0.468 | 0.468 |  | 2011-02-17 | 2019-02-13
Boflex | orchestra | Boflex_orchestra_7466_O | 2.3.1 | Parallel and not parallel | 0.181 | 0.474 | 0.474 |  | 2011-02-17 | 2019-02-13
Boflex | orchestra | Boflex_orchestra_7467_O | 2.3.1 | Parallel and not parallel | 0.219 | 0.543 | 0.543 |  | 2011-02-17 | 2019-02-13
Boflex | orchestra | Boflex_orchestra_7472_O | 2.3.1 | Parallel and not parallel | 0.163 | 0.456 | 0.456 |  | 2011-02-17 | 2019-02-13
Boflex | orchestra | Boflex_orchestra_7477_O | 2.3.1 | Parallel and not parallel | 0.222 | 0.561 | 0.561 |  | 2011-02-17 | 2015-02-12
Boflex | orchestra | Boflex_orchestra_7486_O | 2.3.1 | Parallel and not parallel | 0.211 | 0.544 | 0.544 |  | 2011-02-17 | 2015-02-12
Boflex | orchestra | Boflex_orchestra_7548_O | 2.3.1 | Parallel and not parallel | 0.188 | 0.487 | 0.487 |  | 2011-02-17 | 2019-02-13
Boflex | orchestra | Boflex_orchestra_7551_O | 2.3.1 | Parallel and not parallel | 0.028 | 0.241 | 0.241 |  | 2011-02-17 | 2019-02-13
Boflex | orchestra | Boflex_orchestra_7552_O | 2.3.1 | Parallel and not parallel | 0.077 | 0.371 | 0.371 |  | 2011-02-17 | 2019-02-13
Boflex | orchestra | Boflex_orchestra_7553_O | 2.3.1 | Parallel and not parallel | 0.042 | 0.257 | 0.257 |  | 2011-02-17 | 2019-02-13
Boflex | orchestra | Boflex_orchestra_7554_O | 2.3.1 | Parallel and not parallel | 0.007 | 0.14 | 0.14 |  | 2011-02-17 | 2019-02-13
Boflex | orchestra | Boflex_orchestra_7557_O | 2.3.1 | Parallel and not parallel | 0.177 | 0.532 | 0.532 |  | 2011-02-17 | 2019-02-13
Boflex | orchestra | Boflex_orchestra_7558_O | 2.3.1 | Parallel and not parallel | 0.006 | 0.146 | 0.146 |  | 2011-02-17 | 2019-02-13
Boflex | orchestra | Boflex_orchestra_7559_O | 2.3.1 | Parallel and not parallel | 0.009 | 0.19 | 0.19 |  | 2011-02-17 | 2019-02-13
Boflex | orchestra | Boflex_orchestra_7560_O | 2.3.1 | Parallel and not parallel | 0.214 | 0.527 | 0.527 |  | 2011-02-17 | 2019-02-13
Boflex | orchestra | Boflex_orchestra_7632_O | 2.3.1 | Parallel and not parallel | 0.258 | 0.635 | 0.635 |  | 2011-02-17 | 2019-02-13
Boflex | orchestra | Boflex_orchestra_7703_O | 2.3.1 | Parallel and not parallel | 0.231 | 0.555 | 0.555 |  | 2011-02-17 | 2019-02-13
Boflex | orchestra | Boflex_orchestra_7972_O | 2.3.1 | Parallel and not parallel | 0.197 | 0.544 | 0.544 |  | 2011-02-17 | 2019-02-13
Boflex | orchestra | Boflex_orchestra_7990_O | 2.3.1 | Parallel and not parallel | 0.225 | 0.569 | 0.569 |  | 2011-02-17 | 2015-02-12
Boflex | orchestra | Boflex_orchestra_7996_O | 2.3.1 | Parallel and not parallel | 0.209 | 0.531 | 0.531 |  | 2011-02-17 | 2015-02-12
Boflex | orchestra | Boflex_orchestra_8016_O | 2.3.1 | Parallel and not parallel | 0.214 | 0.575 | 0.575 |  | 2011-02-17 | 2019-02-13
Boflex | orchestra | Boflex_orchestra_8200_O | 2.3.1 | Parallel and not parallel | 0.024 | 0.176 | 0.176 |  | 2011-02-17 | 2019-02-13
Boflex | orchestra | Boflex_orchestra_8201_O | 2.3.1 | Parallel and not parallel | 0.031 | 0.218 | 0.218 |  | 2011-02-17 | 2019-02-13
Boflex | orchestra | Boflex_orchestra_8202_O | 2.3.1 | Parallel and not parallel | 0.027 | 0.178 | 0.178 |  | 2011-02-17 | 2019-02-13
Boflex | orchestra | Boflex_orchestra_8203_O | 2.3.1 | Parallel and not parallel | 0.007 | 0.142 | 0.142 |  | 2011-02-17 | 2019-02-13
Boflex | orchestra | Boflex_orchestra_8204_O | 2.3.1 | Parallel and not parallel | 0.056 | 0.28 | 0.28 |  | 2011-02-17 | 2019-02-13
Boflex | orchestra | Boflex_orchestra_8205_O | 2.3.1 | Parallel and not parallel | 0.158 | 0.409 | 0.409 |  | 2011-02-17 | 2019-02-13
Boflex | orchestra | Boflex_orchestra_8206_O | 2.3.1 | Parallel and not parallel | 0.067 | 0.29 | 0.29 |  | 2011-02-17 | 2019-02-13
Boflex | orchestra | Boflex_orchestra_8207_O | 2.3.1 | Parallel and not parallel | 0.02 | 0.196 | 0.196 |  | 2011-02-17 | 2019-02-13
Boflex | orchestra | Boflex_orchestra_8210_O | 2.3.1 | Parallel and not parallel | 0.198 | 0.522 | 0.522 |  | 2011-02-17 | 2019-02-13
Boflex | orchestra | Boflex_orchestra_8211_O | 2.3.1 | Parallel and not parallel | 0.181 | 0.494 | 0.494 |  | 2011-02-17 | 2019-02-13
Boflex | orchestra | Boflex_orchestra_8219_O | 2.3.1 | Parallel and not parallel | 0.123 | 0.375 | 0.375 |  | 2011-02-17 | 2019-02-13
Boflex | orchestra | Boflex_orchestra_8220_O | 2.3.1 | Parallel and not parallel | 0.232 | 0.567 | 0.567 |  | 2011-02-17 | 2019-02-13
Boflex | orchestra | Boflex_orchestra_8222_O | 2.3.1 | Parallel and not parallel | 0.184 | 0.493 | 0.493 |  | 2011-02-17 | 2019-02-13
Boflex | orchestra | Boflex_orchestra_8224_O | 2.3.1 | Parallel and not parallel | 0.167 | 0.465 | 0.465 |  | 2011-02-17 | 2019-02-13
Boflex | orchestra | Boflex_orchestra_8226_O | 2.3.1 | Parallel and not parallel | 0.195 | 0.515 | 0.515 |  | 2011-02-17 | 2019-02-13
Boflex | orchestra | Boflex_orchestra_8227_O | 2.3.1 | Parallel and not parallel | 0.199 | 0.527 | 0.527 |  | 2011-02-17 | 2019-02-13
Boflex | orchestra | Boflex_orchestra_8228_O | 2.3.1 | Parallel and not parallel | 0.21 | 0.539 | 0.539 |  | 2011-02-17 | 2015-02-12
Boflex | orchestra | Boflex_orchestra_8230_O | 2.3.1 | Parallel and not parallel | 0.171 | 0.473 | 0.473 |  | 2011-02-17 | 2019-02-13
Boflex | orchestra | Boflex_orchestra_8231_O | 2.3.1 | Parallel and not parallel | 0.164 | 0.449 | 0.449 |  | 2011-02-17 | 2015-02-12
Boflex | orchestra | Boflex_orchestra_8238_O | 2.3.1 | Parallel and not parallel | 0.001 | 0.058 | 0.058 |  | 2011-02-17 | 2019-02-13
Boflex | orchestra | Boflex_orchestra_8299_O | 2.3.1 | Parallel and not parallel | 0.091 | 0.289 | 0.289 |  | 2015-02-13 | 2019-02-13
Boflex | orchestra | Boflex_orchestra_8396_O | 2.3.1 | Parallel and not parallel | 0.05 | 0.321 | 0.321 |  | 2015-02-13 | 2019-02-13
Boflex | orchestra | Boflex_orchestra_8402_O | 2.3.1 | Parallel and not parallel | 0.183 | 0.452 | 0.452 |  | 2011-02-17 | 2019-02-13
Boflex | orchestra | Boflex_orchestra_8544_O | 2.3.1 | Parallel and not parallel | 0.134 | 0.366 | 0.366 |  | 2015-02-13 | 2019-02-13
Boflex | orchestra | Boflex_orchestra_8552_O | 2.3.1 | Parallel and not parallel | 0.183 | 0.469 | 0.469 |  | 2011-02-17 | 2019-02-13
Boflex | orchestra | Boflex_orchestra_8553_O | 2.3.1 | Parallel and not parallel | 0.249 | 0.594 | 0.594 |  | 2011-02-17 | 2019-02-13
Boflex | orchestra | Boflex_orchestra_8554_O | 2.3.1 | Parallel and not parallel | 0.198 | 0.5 | 0.5 |  | 2011-02-17 | 2019-02-13
Boflex | orchestra | Boflex_orchestra_8555_O | 2.3.1 | Parallel and not parallel | 0.176 | 0.427 | 0.427 |  | 2011-02-17 | 2019-02-13
Boflex | orchestra | Boflex_orchestra_8556_O | 2.3.1 | Parallel and not parallel | 0.176 | 0.433 | 0.433 |  | 2011-02-17 | 2019-02-13
Boflex | orchestra | Boflex_orchestra_8557_O | 2.3.1 | Parallel and not parallel | 0.201 | 0.506 | 0.506 |  | 2011-02-17 | 2019-02-13
Boflex | orchestra | Boflex_orchestra_8600_O | 2.3.1 | Parallel and not parallel | 0.086 | 0.376 | 0.376 |  | 2011-02-17 | 2019-02-13
Boflex | orchestra | Boflex_orchestra_8601_O | 2.3.1 | Parallel and not parallel | 0.066 | 0.304 | 0.304 |  | 2011-02-17 | 2019-02-13
Boflex | orchestra | Boflex_orchestra_8606_O | 2.3.1 | Parallel and not parallel | 0.178 | 0.494 | 0.494 |  | 2011-02-17 | 2019-02-13
Boflex | orchestra | Boflex_orchestra_8609_O | 2.3.1 | Parallel and not parallel | 0.179 | 0.478 | 0.478 |  | 2011-02-17 | 2019-02-13
Boflex | orchestra | Boflex_orchestra_8612_O | 2.3.1 | Parallel and not parallel | 0.217 | 0.548 | 0.548 |  | 2011-02-17 | 2019-02-13
Boflex | orchestra | Boflex_orchestra_8613_O | 2.3.1 | Parallel and not parallel | 0.198 | 0.518 | 0.518 |  | 2011-02-17 | 2019-02-13
Boflex | orchestra | Boflex_orchestra_8614_O | 2.3.1 | Parallel and not parallel | 0.167 | 0.464 | 0.464 |  | 2011-02-17 | 2019-02-13
Boflex | orchestra | Boflex_orchestra_8615_O | 2.3.1 | Parallel and not parallel | 0.067 | 0.232 | 0.232 |  | 2011-02-17 | 2019-02-13
Boflex | orchestra | Boflex_orchestra_8616_O | 2.3.1 | Parallel and not parallel | 0.137 | 0.405 | 0.405 |  | 2011-02-17 | 2015-02-12
Boflex | orchestra | Boflex_orchestra_8620_O | 2.3.1 | Parallel and not parallel | 0.147 | 0.424 | 0.424 |  | 2011-02-17 | 2019-02-13
Boflex | orchestra | Boflex_orchestra_8621_O | 2.3.1 | Parallel and not parallel | 0.155 | 0.434 | 0.434 |  | 2011-02-17 | 2019-02-13
Boflex | orchestra | Boflex_orchestra_8627_O | 2.3.1 | Parallel and not parallel | 0.182 | 0.488 | 0.488 |  | 2011-02-17 | 2019-02-13
Boflex | orchestra | Boflex_orchestra_8629_O | 2.3.1 | Parallel and not parallel | 0.165 | 0.448 | 0.448 |  | 2011-02-17 | 2019-02-13
Boflex | orchestra | Boflex_orchestra_8630_O | 2.3.1 | Parallel and not parallel | 0.179 | 0.499 | 0.499 |  | 2011-02-17 | 2019-02-13
Boflex | orchestra | Boflex_orchestra_8632_O | 2.3.1 | Parallel and not parallel | 0.191 | 0.52 | 0.52 |  | 2011-02-17 | 2019-02-13
Boflex | orchestra | Boflex_orchestra_8776_O | 2.3.1 | Parallel and not parallel | 0.094 | 0.309 | 0.309 |  | 2011-02-17 | 2019-02-13
Boflex | orchestra | Boflex_orchestra_8777_O | 2.3.1 | Parallel and not parallel | 0.147 | 0.41 | 0.41 |  | 2011-02-17 | 2019-02-13
Boflex | orchestra | Boflex_orchestra_8778_O | 2.3.1 | Parallel and not parallel | 0.113 | 0.35 | 0.35 |  | 2011-02-17 | 2019-02-13
Boflex | orchestra | Boflex_orchestra_8779_O | 2.3.1 | Parallel and not parallel | 0.042 | 0.272 | 0.272 |  | 2011-02-17 | 2019-02-13
Boflex | orchestra | Boflex_orchestra_8790_O | 2.3.1 | Parallel and not parallel | 0.013 | 0.144 | 0.144 |  | 2011-02-17 | 2019-02-13
Boflex | orchestra | Boflex_orchestra_8839_O | 2.3.1 | Parallel and not parallel | 0.227 | 0.562 | 0.562 |  | 2011-02-17 | 2019-02-13
Boflex | orchestra | Boflex_orchestra_8900_O | 2.3.1 | Parallel and not parallel | 0.127 | 0.423 | 0.423 |  | 2011-02-17 | 2019-02-13
Boflex | orchestra | Boflex_orchestra_8901_O | 2.3.1 | Parallel and not parallel | 0.024 | 0.198 | 0.198 |  | 2011-02-17 | 2019-02-13
Boflex | orchestra | Boflex_orchestra_8902_O | 2.3.1 | Parallel and not parallel | 0.134 | 0.406 | 0.406 |  | 2011-02-17 | 2019-02-13
Boflex | orchestra | Boflex_orchestra_8903_O | 2.3.1 | Parallel and not parallel | 0.191 | 0.548 | 0.548 |  | 2011-02-17 | 2019-02-13
Boflex | orchestra | Boflex_orchestra_8904_O | 2.3.1 | Parallel and not parallel | 0.14 | 0.521 | 0.521 |  | 2011-02-17 | 2019-02-13
Boflex | orchestra | Boflex_orchestra_8905_O | 2.3.1 | Parallel and not parallel | 0.065 | 0.221 | 0.221 |  | 2011-02-17 | 2019-02-13
Boflex | orchestra | Boflex_orchestra_8906_O | 2.3.1 | Parallel and not parallel | 0.2 | 0.518 | 0.518 |  | 2011-02-17 | 2019-02-13
Boflex | orchestra | Boflex_orchestra_8907_O | 2.3.1 | Parallel and not parallel | 0.207 | 0.552 | 0.552 |  | 2011-02-17 | 2019-02-13
Boflex | orchestra | Boflex_orchestra_8908_O | 2.3.1 | Parallel and not parallel | 0.213 | 0.519 | 0.519 |  | 2011-02-17 | 2015-02-12
Boflex | orchestra | Boflex_orchestra_8909_O | 2.3.1 | Parallel and not parallel | 0.113 | 0.35 | 0.35 |  | 2011-02-17 | 2015-02-12
Boflex | orchestra | Boflex_orchestra_8910_O | 2.3.1 | Parallel and not parallel | 0.189 | 0.49 | 0.49 |  | 2011-02-17 | 2019-02-13
Boflex | orchestra | Boflex_orchestra_8911_O | 2.3.1 | Parallel and not parallel | 0.204 | 0.528 | 0.528 |  | 2011-02-17 | 2015-02-12
Boflex | orchestra | Boflex_orchestra_8912_O | 2.3.1 | Parallel and not parallel | 0.108 | 0.329 | 0.329 |  | 2011-02-17 | 2015-02-12
Boflex | orchestra | Boflex_orchestra_8913_O | 2.3.1 | Parallel and not parallel | 0.189 | 0.482 | 0.482 |  | 2011-02-17 | 2015-02-12
Boflex | orchestra | Boflex_orchestra_8914_O | 2.3.1 | Parallel and not parallel | 0.252 | 0.603 | 0.603 |  | 2011-02-17 | 2015-02-12
Boflex | orchestra | Boflex_orchestra_8915_O | 2.3.1 | Parallel and not parallel | 0.218 | 0.553 | 0.553 |  | 2011-02-17 | 2015-02-12
Boflex | orchestra | Boflex_orchestra_8916_O | 2.3.1 | Parallel and not parallel | 0.159 | 0.458 | 0.458 |  | 2011-02-17 | 2015-02-12
Boflex | orchestra | Boflex_orchestra_8917_O | 2.3.1 | Parallel and not parallel | 0.226 | 0.57 | 0.57 |  | 2011-02-17 | 2015-02-12
Boflex | orchestra | Boflex_orchestra_8918_O | 2.3.1 | Parallel and not parallel | 0.208 | 0.553 | 0.553 |  | 2011-02-17 | 2015-02-12
Boflex | orchestra | Boflex_orchestra_8919_O | 2.3.1 | Parallel and not parallel | 0.174 | 0.408 | 0.408 |  | 2011-02-17 | 2019-02-13
Boflex | orchestra | Boflex_orchestra_8920_O | 2.3.1 | Parallel and not parallel | 0.224 | 0.539 | 0.539 |  | 2011-02-17 | 2015-02-12
Boflex | orchestra | Boflex_orchestra_8921_O | 2.3.1 | Parallel and not parallel | 0.189 | 0.494 | 0.494 |  | 2011-02-17 | 2019-02-13
Boflex | orchestra | Boflex_orchestra_8922_O | 2.3.1 | Parallel and not parallel | 0.178 | 0.451 | 0.451 |  | 2011-02-17 | 2015-02-12
Boflex | orchestra | Boflex_orchestra_8923_O | 2.3.1 | Parallel and not parallel | 0.207 | 0.531 | 0.531 |  | 2011-02-17 | 2015-02-12
Boflex | orchestra | Boflex_orchestra_8924_O | 2.3.1 | Parallel and not parallel | 0.25 | 0.595 | 0.595 |  | 2011-02-17 | 2015-02-12
Boflex | orchestra | Boflex_orchestra_8925_O | 2.3.1 | Parallel and not parallel | 0.236 | 0.541 | 0.541 |  | 2011-02-17 | 2015-02-12
Boflex | orchestra | Boflex_orchestra_8926_O | 2.3.1 | Parallel and not parallel | 0.197 | 0.504 | 0.504 |  | 2011-02-17 | 2015-02-12
Boflex | orchestra | Boflex_orchestra_8927_O | 2.3.1 | Parallel and not parallel | 0.111 | 0.339 | 0.339 |  | 2011-02-17 | 2015-02-12
Boflex | orchestra | Boflex_orchestra_8928_O | 2.3.1 | Parallel and not parallel | 0.2 | 0.524 | 0.524 |  | 2011-02-17 | 2015-02-12
Boflex | orchestra | Boflex_orchestra_8929_O | 2.3.1 | Parallel and not parallel | 0.082 | 0.309 | 0.309 |  | 2011-02-17 | 2019-02-13
Boflex | orchestra | Boflex_orchestra_8930_O | 2.3.1 | Parallel and not parallel | 0.094 | 0.313 | 0.313 |  | 2011-02-17 | 2015-02-12
Boflex | orchestra | Boflex_orchestra_8931_O | 2.3.1 | Parallel and not parallel | 0.164 | 0.463 | 0.463 |  | 2011-02-17 | 2019-02-13
Boflex | orchestra | Boflex_orchestra_8932_O | 2.3.1 | Parallel and not parallel | 0.14 | 0.429 | 0.429 |  | 2011-02-17 | 2019-02-13
Boflex | orchestra | Boflex_orchestra_8933_O | 2.3.1 | Parallel and not parallel | 0.128 | 0.381 | 0.381 |  | 2011-02-17 | 2015-02-12
Boflex | orchestra | Boflex_orchestra_8934_O | 2.3.1 | Parallel and not parallel | 0.138 | 0.401 | 0.401 |  | 2011-02-17 | 2019-02-13
Boflex | orchestra | Boflex_orchestra_8935_O | 2.3.1 | Parallel and not parallel | 0.185 | 0.502 | 0.502 |  | 2011-02-17 | 2019-02-13
Boflex | orchestra | Boflex_orchestra_8936_O | 2.3.1 | Parallel and not parallel | 0.183 | 0.494 | 0.494 |  | 2011-02-17 | 2015-02-12
Boflex | orchestra | Boflex_orchestra_8937_O | 2.3.1 | Parallel and not parallel | 0.17 | 0.499 | 0.499 |  | 2011-02-17 | 2015-02-12
Boflex | orchestra | Boflex_orchestra_8938_O | 2.3.1 | Parallel and not parallel | 0.156 | 0.472 | 0.472 |  | 2011-02-17 | 2015-02-12
Boflex | orchestra | Boflex_orchestra_8939_O | 2.3.1 | Parallel and not parallel | 0.097 | 0.292 | 0.292 |  | 2011-02-17 | 2019-02-13
Boflex | orchestra | Boflex_orchestra_8940_O | 2.3.1 | Parallel and not parallel | 0.125 | 0.338 | 0.338 |  | 2011-02-17 | 2019-02-13
Boflex | orchestra | Boflex_orchestra_8941_O | 2.3.1 | Parallel and not parallel | 0.102 | 0.326 | 0.326 |  | 2011-02-17 | 2015-02-12
Boflex | orchestra | Boflex_orchestra_8942_O | 2.3.1 | Parallel and not parallel | 0.209 | 0.537 | 0.537 |  | 2011-02-17 | 2015-02-12
Boflex | orchestra | Boflex_orchestra_8943_O | 2.3.1 | Parallel and not parallel | 0.172 | 0.474 | 0.474 |  | 2011-02-17 | 2019-02-13
Boflex | orchestra | Boflex_orchestra_8944_O | 2.3.1 | Parallel and not parallel | 0.148 | 0.431 | 0.431 |  | 2011-02-17 | 2015-02-12
Boflex | orchestra | Boflex_orchestra_8945_O | 2.3.1 | Parallel and not parallel | 0.159 | 0.441 | 0.441 |  | 2011-02-17 | 2019-02-13
Boflex | orchestra | Boflex_orchestra_8946_O | 2.3.1 | Parallel and not parallel | 0.162 | 0.439 | 0.439 |  | 2011-02-17 | 2015-02-12
Boflex | orchestra | Boflex_orchestra_8947_O | 2.3.1 | Parallel and not parallel | 0.174 | 0.496 | 0.496 |  | 2011-02-17 | 2015-02-12
Boflex | orchestra | Boflex_orchestra_8948_O | 2.3.1 | Parallel and not parallel | 0.123 | 0.393 | 0.393 |  | 2011-02-17 | 2015-02-12
Boflex | orchestra | Boflex_orchestra_8949_O | 2.3.1 | Parallel and not parallel | 0.182 | 0.514 | 0.514 |  | 2011-02-17 | 2015-02-12
Boflex | orchestra | Boflex_orchestra_8950_O | 2.3.1 | Parallel and not parallel | 0.129 | 0.411 | 0.411 |  | 2011-02-17 | 2015-02-12
Boflex | orchestra | Boflex_orchestra_8951_O | 2.3.1 | Parallel and not parallel | 0.154 | 0.446 | 0.446 |  | 2011-02-17 | 2015-02-12
Boflex | orchestra | Boflex_orchestra_8952_O | 2.3.1 | Parallel and not parallel | 0.154 | 0.451 | 0.451 |  | 2011-02-17 | 2019-02-13
Boflex | orchestra | Boflex_orchestra_8953_O | 2.3.1 | Parallel and not parallel | 0.157 | 0.457 | 0.457 |  | 2011-02-17 | 2015-02-12
Boflex | orchestra | Boflex_orchestra_8954_O | 2.3.1 | Parallel and not parallel | 0.201 | 0.514 | 0.514 |  | 2011-02-17 | 2015-02-12
Boflex | orchestra | Boflex_orchestra_8955_O | 2.3.1 | Parallel and not parallel | 0.187 | 0.513 | 0.513 |  | 2011-02-17 | 2015-02-12
Boflex | orchestra | Boflex_orchestra_C018_O | 2.3.1 | Parallel and not parallel | 0.188 | 0.524 | 0.524 |  | 2015-02-13 | 2019-02-13
Boflex | orchestra | Boflex_orchestra_C019_O | 2.3.1 | Parallel and not parallel | 0.252 | 0.603 | 0.603 |  | 2015-02-13 | 2019-02-13
Boflex | orchestra | Boflex_orchestra_C020_O | 2.3.1 | Parallel and not parallel | 0.213 | 0.519 | 0.519 |  | 2015-02-13 | 2019-02-13
Boflex | orchestra | Boflex_orchestra_C021_O | 2.3.1 | Parallel and not parallel | 0.2 | 0.524 | 0.524 |  | 2015-02-13 | 2019-02-13
Boflex | orchestra | Boflex_orchestra_D100_O | 2.3.1 | Parallel and not parallel | 0.183 | 0.469 | 0.469 |  | 2015-02-13 | 2019-02-13
Boflex | orchestra | Boflex_orchestra_D101_O | 2.3.1 | Parallel and not parallel | 0.138 | 0.401 | 0.401 |  | 2015-02-13 | 2019-02-13
Boflex | orchestra | Boflex_orchestra_D102_O | 2.3.1 | Parallel and not parallel | 0.14 | 0.429 | 0.429 |  | 2015-02-13 | 2019-02-13
Boflex | orchestra | Boflex_orchestra_D103_O | 2.3.1 | Parallel and not parallel | 0.077 | 0.371 | 0.371 |  | 2015-02-13 | 2019-02-13
Boflex | orchestra | Boflex_orchestra_D104_O | 2.3.1 | Parallel and not parallel | 0.123 | 0.375 | 0.375 |  | 2015-02-13 | 2019-02-13
Boflex | orchestra | Boflex_orchestra_D105_O | 2.3.1 | Parallel and not parallel | 0.05 | 0.321 | 0.321 |  | 2015-02-13 | 2019-02-13
Boflex | orchestra | Boflex_orchestra_D106_O | 2.3.1 | Parallel and not parallel | 0.056 | 0.28 | 0.28 |  | 2015-02-13 | 2019-02-13
Boflex | orchestra | Boflex_orchestra_D107_O | 2.3.1 | Parallel and not parallel | 0.14 | 0.447 | 0.447 |  | 2015-02-13 | 2019-02-13
Boflex | orchestra | Boflex_orchestra_D108_O | 2.3.1 | Parallel and not parallel | 0.007 | 0.142 | 0.142 |  | 2015-02-13 | 2019-02-13
Boflex | orchestra | Boflex_orchestra_D109_O | 2.3.1 | Parallel and not parallel | 0.187 | 0.513 | 0.513 |  | 2015-02-13 | 2019-02-13
Boflex | orchestra | Boflex_orchestra_D110_O | 2.3.1 | Parallel and not parallel | 0.187 | 0.513 | 0.513 |  | 2015-02-13 | 2019-02-13
Boflex | orchestra | Boflex_orchestra_D111_O | 2.3.1 | Parallel and not parallel | 0.187 | 0.513 | 0.513 |  | 2015-02-13 | 2019-02-13
Boflex | orchestra | Boflex_orchestra_D112_O | 2.3.1 | Parallel and not parallel | 0.187 | 0.513 | 0.513 |  | 2015-02-13 | 2019-02-13
Boflex | orchestra | Boflex_orchestra_D113_O | 2.3.1 | Parallel and not parallel | 0.05 | 0.321 | 0.321 |  | 2015-02-13 | 2019-02-13
Boflex | orchestra | Boflex_orchestra_D114_O | 2.3.1 | Parallel and not parallel | 0.197 | 0.544 | 0.544 |  | 2015-02-13 | 2019-02-13
Boflex | orchestra | Boflex_orchestra_D115_O | 2.3.1 | Parallel and not parallel | 0 | 0.021 | 0.021 |  | 2015-02-13 | 2019-02-13
Boflex | orchestra | Boflex_orchestra_D116_O | 2.3.1 | Parallel and not parallel | 0.056 | 0.28 | 0.28 |  | 2015-02-13 | 2019-02-13
Boflex | orchestra | Boflex_orchestra_D117_O | 2.3.1 | Parallel and not parallel | 0.027 | 0.178 | 0.178 |  | 2015-02-13 | 2019-02-13
Boflex | orchestra | Boflex_orchestra_U083_O | 2.3.1 | Parallel and not parallel | 0.094 | 0.309 | 0.309 |  | 2015-02-13 | 2019-02-13
Boflex | orchestra | Boflex_orchestra_U104_O | 2.3.1 | Parallel and not parallel | 0.007 | 0.142 | 0.142 |  | 2015-02-13 | 2019-02-13
Boflex | orchestra | Boflex_orchestra_U105_O | 2.3.1 | Parallel and not parallel | 0.147 | 0.41 | 0.41 |  | 2015-02-13 | 2019-02-13
Boflex | orchestra | Boflex_orchestra_U141_O | 2.3.1 | Parallel and not parallel | 0.027 | 0.178 | 0.178 |  | 2015-02-13 | 2019-02-13
Boflex | orchestra | Boflex_orchestra_U169_O | 2.3.1 | Parallel and not parallel | 0.066 | 0.304 | 0.304 |  | 2015-02-13 | 2019-02-13
Boflex | orchestra | Boflex_orchestra_U170_O | 2.3.1 | Parallel and not parallel | 0.111 | 0.382 | 0.382 |  | 2015-02-13 | 2019-02-13
Boflex | orchestra | Boflex_orchestra_U171_O | 2.3.1 | Parallel and not parallel | 0.065 | 0.221 | 0.221 |  | 2015-02-13 | 2019-02-13
Boflex | orchestra | Boflex_orchestra_U189_O | 2.3.1 | Parallel and not parallel | 0.134 | 0.406 | 0.406 |  | 2015-02-13 | 2019-02-13
Boflex | orchestra | Boflex_orchestra_U190_O | 2.3.1 | Parallel and not parallel | 0.214 | 0.575 | 0.575 |  | 2015-02-13 | 2019-02-13
Boflex | orchestra | Boflex_orchestra_U224_O | 2.3.1 | Parallel and not parallel | 0.094 | 0.309 | 0.309 |  | 2015-02-13 | 2019-02-13
Boflex | orchestra | Boflex_orchestra_U225_O | 2.3.1 | Parallel and not parallel | 0.05 | 0.321 | 0.321 |  | 2015-02-13 | 2019-02-13
Boflex | Orchestra Max | Boflex_Orchestra Max_0001_O | 2.3.1 | Parallel and not parallel | 0.271 | 0.639 | 0.639 |  | 2015-02-13 | 2019-02-13
Boflex | Orchestra Max | Boflex_Orchestra Max_0681_O | 2.3.1 | Parallel and not parallel | 0.118 | 0.42583 | 0.42583 |  | 2015-02-13 | 2019-02-13
Boflex | Orchestra Max | Boflex_Orchestra Max_3914_O | 2.3.1 | Parallel and not parallel | 0.071 | 0.31483 | 0.31483 |  | 2015-02-13 | 2019-02-13
Boflex | Orchestra Max | Boflex_Orchestra Max_6020_O | 2.3.1 | Parallel and not parallel | 0.187 | 0.55843 | 0.55843 |  | 2015-02-13 | 2019-02-13
Boflex | Orchestra Max | Boflex_Orchestra Max_6028_O | 2.3.1 | Parallel and not parallel | 8.5098e-05 | 0.020501 | 0.020501 |  | 2015-02-13 | 2019-02-13
Boflex | Orchestra Max | Boflex_Orchestra Max_6088_O | 2.3.1 | Parallel and not parallel | 0.045 | 0.32147 | 0.32147 |  | 2015-02-13 | 2019-02-13
Boflex | Orchestra Max | Boflex_Orchestra Max_6196_O | 2.3.1 | Parallel and not parallel | 0.133 | 0.48289 | 0.48289 |  | 2015-02-13 | 2019-02-13
Boflex | Orchestra Max | Boflex_Orchestra Max_6316_O | 2.3.1 | Parallel and not parallel | 0.185 | 0.502 | 0.502 |  | 2015-02-13 | 2019-02-13
Boflex | Orchestra Max | Boflex_Orchestra Max_6435_O | 2.3.1 | Parallel and not parallel | 0.071 | 0.315 | 0.315 |  | 2015-02-13 | 2019-02-13
Boflex | Orchestra Max | Boflex_Orchestra Max_6687_O | 2.3.1 | Parallel and not parallel | 0.001806 | 0.069168 | 0.069168 |  | 2015-02-13 | 2019-02-13
Boflex | Orchestra Max | Boflex_Orchestra Max_7133_O | 2.3.1 | Parallel and not parallel | 0.241 | 0.61711 | 0.61711 |  | 2015-02-13 | 2019-02-13
Boflex | Orchestra Max | Boflex_Orchestra Max_7548_O | 2.3.1 | Parallel and not parallel | 0.169 | 0.48749 | 0.48749 |  | 2015-02-13 | 2019-02-13
Boflex | Orchestra Max | Boflex_Orchestra Max_7559_O | 2.3.1 | Parallel and not parallel | 0.008 | 0.19 | 0.19 |  | 2015-02-13 | 2019-02-13
Boflex | Orchestra Max | Boflex_Orchestra Max_8201_O | 2.3.1 | Parallel and not parallel | 0.031445 | 0.21848 | 0.21848 |  | 2015-02-13 | 2019-02-13
Boflex | Orchestra Max | Boflex_Orchestra Max_8203_O | 2.3.1 | Parallel and not parallel | 0.0065289 | 0.14202 | 0.14202 |  | 2015-02-13 | 2019-02-13
Boflex | Orchestra Max | Boflex_Orchestra Max_8206_O | 2.3.1 | Parallel and not parallel | 0.06 | 0.29036 | 0.29036 |  | 2015-02-13 | 2019-02-13
Boflex | Orchestra Max | Boflex_Orchestra Max_8211_O | 2.3.1 | Parallel and not parallel | 0.163 | 0.494 | 0.494 |  | 2015-02-13 | 2019-02-13
Boflex | Orchestra Max | Boflex_Orchestra Max_8238_O | 2.3.1 | Parallel and not parallel | 0.00053028 | 0.058328 | 0.058328 |  | 2015-02-13 | 2019-02-13
Boflex | Orchestra Max | Boflex_Orchestra Max_8779_O | 2.3.1 | Parallel and not parallel | 0.038 | 0.272 | 0.272 |  | 2015-02-13 | 2019-02-13
Boflex | Orchestra Max | Boflex_Orchestra Max_8891_O | 2.3.1 | Parallel and not parallel | 0.022 | 0.17583 | 0.17583 |  | 2015-02-13 | 2019-02-13
Boflex | Orchestra Max | Boflex_Orchestra Max_8931_O | 2.3.1 | Parallel and not parallel | 0.148 | 0.463 | 0.463 |  | 2015-02-13 | 2019-02-13
Boflex | Orchestra Max | Boflex_Orchestra Max_D100_O | 2.3.1 | Parallel and not parallel | 0.165 | 0.469 | 0.469 |  | 2015-02-13 | 2019-02-13
Boflex | Orchestra Max | Boflex_Orchestra Max_D113_O | 2.3.1 | Parallel and not parallel | 0.045 | 0.32147 | 0.32147 |  | 2015-02-13 | 2019-02-13
Boflex | Orchestra Max | Boflex_Orchestra Max_D114_O | 2.3.1 | Parallel and not parallel | 0.177 | 0.54415 | 0.54415 |  | 2015-02-13 | 2019-02-13
Boflex | Orchestra Max | Boflex_Orchestra Max_D115_O | 2.3.1 | Parallel and not parallel | 8.5098e-05 | 0.020501 | 0.020501 |  | 2015-02-13 | 2019-02-13
Boflex | Orchestra Max | Boflex_Orchestra Max_U104_O | 2.3.1 | Parallel and not parallel | 0.0065289 | 0.14202 | 0.14202 |  | 2015-02-13 | 2019-02-13
Boflex | Orchestra Max | Boflex_Orchestra Max_U141_O | 2.3.1 | Parallel and not parallel | 0.024 | 0.17756 | 0.17756 |  | 2015-02-13 | 2019-02-13
Boflex | Orchestra Max | Boflex_Orchestra Max_U170_O | 2.3.1 | Parallel and not parallel | 0.1 | 0.38213 | 0.38213 |  | 2015-02-13 | 2019-02-13
Boflex | Orchestra Max | Boflex_Orchestra Max_U224_O | 2.3.1 | Parallel and not parallel | 0.085 | 0.309 | 0.309 |  | 2015-02-13 | 2019-02-13
Boflex | Orchestra Max | Boflex_Orchestra Max_U225_O | 2.3.1 | Parallel and not parallel | 0.045 | 0.32147 | 0.32147 |  | 2015-02-13 | 2019-02-13
Boflex | Panama 10 | Boflex_Panama 10_101101_I | 2.3.4 | Parallel | 0.327 | 0.575 | 0.575 |  | 2011-02-17 | 2019-02-13
Boflex | Panama 10 | Boflex_Panama 10_101116_I | 2.3.4 | Parallel | 0.281 | 0.566 | 0.566 |  | 2011-02-17 | 2019-02-13
Boflex | Panama 10 | Boflex_Panama 10_101117_I | 2.3.4 | Parallel | 0.257 | 0.515 | 0.515 |  | 2011-02-17 | 2019-02-13
Boflex | Panama 10 | Boflex_Panama 10_113108_I | 2.3.4 | Parallel | 0.099 | 0.112 | 0.112 |  | 2011-02-17 | 2019-02-13
Boflex | Panama 10 | Boflex_Panama 10_113113_I | 2.3.4 | Parallel | 0.09 | 0.074 | 0.074 |  | 2011-02-17 | 2019-02-13
Boflex | Panama 10 | Boflex_Panama 10_113118_I | 2.3.4 | Parallel | 0.099 | 0.065 | 0.065 |  | 2011-02-17 | 2019-02-13
Boflex | Panama 10 | Boflex_Panama 10_118117_I | 2.3.4 | Parallel | 0.11 | 0.136 | 0.136 |  | 2011-02-17 | 2019-02-13
Boflex | Panama 10 | Boflex_Panama 10_118118_I | 2.3.4 | Parallel | 0.105 | 0.047 | 0.047 |  | 2011-02-17 | 2019-02-13
Boflex | Panama 3 | Boflex_Panama 3_101101_I | 2.3.4 | Parallel | 0.229 | 0.654 | 0.654 |  | 2011-02-17 | 2019-02-13
Boflex | Panama 3 | Boflex_Panama 3_101116_I | 2.3.4 | Parallel | 0.205 | 0.604 | 0.604 |  | 2011-02-17 | 2019-02-13
Boflex | Panama 3 | Boflex_Panama 3_10117_I | 2.3.4 | Parallel | 0.167 | 0.53 | 0.53 |  | 2011-02-17 | 2019-02-13
Boflex | Panama 3 | Boflex_Panama 3_113108_I | 2.3.4 | Parallel | 0.049 | 0.133 | 0.133 |  | 2011-02-17 | 2019-02-13
Boflex | Panama 3 | Boflex_Panama 3_113113_I | 2.3.4 | Parallel | 0.044 | 0.078 | 0.078 |  | 2011-02-17 | 2019-02-13
Boflex | Panama 3 | Boflex_Panama 3_113118_I | 2.3.4 | Parallel | 0.041 | 0.067 | 0.067 |  | 2011-02-17 | 2019-02-13
Boflex | Panama 3 | Boflex_Panama 3_118117_I | 2.3.4 | Parallel | 0.057 | 0.18 | 0.18 |  | 2011-02-17 | 2019-02-13
Boflex | Panama 3 | Boflex_Panama 3_118118_I | 2.3.4 | Parallel | 0.052 | 0.046 | 0.046 |  | 2011-02-17 | 2019-02-13
Boflex | Panama 5 | Boflex_Panama 5_101101_I | 2.3.4 | Parallel | 0.255 | 0.636 | 0.636 |  | 2011-02-17 | 2019-02-13
Boflex | Panama 5 | Boflex_Panama 5_101116_I | 2.3.4 | Parallel | 0.23 | 0.595 | 0.595 |  | 2011-02-17 | 2019-02-13
Boflex | Panama 5 | Boflex_Panama 5_101117_I | 2.3.4 | Parallel | 0.2 | 0.526 | 0.526 |  | 2011-02-17 | 2019-02-13
Boflex | Panama 5 | Boflex_Panama 5_113108_I | 2.3.4 | Parallel | 0.071 | 0.126 | 0.126 |  | 2011-02-17 | 2019-02-13
Boflex | Panama 5 | Boflex_Panama 5_113113_I | 2.3.4 | Parallel | 0.059 | 0.077 | 0.077 |  | 2011-02-17 | 2019-02-13
Boflex | Panama 5 | Boflex_Panama 5_113118_I | 2.3.4 | Parallel | 0.06 | 0.067 | 0.067 |  | 2011-02-17 | 2019-02-13
Boflex | Panama 5 | Boflex_Panama 5_118117_I | 2.3.4 | Parallel | 0.081 | 0.164 | 0.164 |  | 2011-02-17 | 2019-02-13
Boflex | Panama 5 | Boflex_Panama 5_118118_I | 2.3.4 | Parallel | 0.068 | 0.045 | 0.045 |  | 2011-02-17 | 2019-02-13
Boflex | PO 11891 | Boflex_PO 11891_E001_O | 2.3.1 | Parallel | 0 | 0.3 | 0.3 |  | 2015-02-13 | 2019-02-13
Boflex | PO 11891 | Boflex_PO 11891_E009_O | 2.3.1 | Parallel | 0 | 0.7 | 0.7 |  | 2015-02-13 | 2019-02-13
Boflex | PO 11891 | Boflex_PO 11891_E013_O | 2.3.1 | Parallel | 0 | 0.36 | 0.36 |  | 2015-02-13 | 2019-02-13
Boflex | PO 11891 | Boflex_PO 11891_E020_O | 2.3.1 | Parallel | 0 | 0.07 | 0.07 |  | 2015-02-13 | 2019-02-13
Boflex | PO 11891 | Boflex_PO 11891_E021_O | 2.3.1 | Parallel | 0 | 0.05 | 0.05 |  | 2015-02-13 | 2019-02-13
Boflex | Privacy 1277 | Boflex_Privacy 1277_200_O | 2.3.1 | Parallel | 0.44 | 0.54 | 0.54 |  | 2015-02-13 | 2019-02-13
Boflex | Privacy 1277 | Boflex_Privacy 1277_251_O | 2.3.1 | Parallel | 0.4 | 0.5 | 0.5 |  | 2015-02-13 | 2019-02-13
Boflex | Privacy 1277 | Boflex_Privacy 1277_311_O | 2.3.1 | Parallel | 0.43 | 0.52 | 0.52 |  | 2015-02-13 | 2019-02-13
Boflex | Privacy 1277 | Boflex_Privacy 1277_718_O | 2.3.1 | Parallel | 0.42 | 0.52 | 0.52 |  | 2015-02-13 | 2019-02-13
Boflex | Privacy 1277 | Boflex_Privacy 1277_755_O | 2.3.1 | Parallel | 0.42 | 0.5 | 0.5 |  | 2015-02-13 | 2019-02-13
Boflex | Privacy 1277 | Boflex_Privacy 1277_771_O | 2.3.1 | Parallel | 0.41 | 0.51 | 0.51 |  | 2015-02-13 | 2019-02-13
Boflex | Privacy 1277 | Boflex_Privacy 1277_816_O | 2.3.1 | Parallel | 0.38 | 0.45 | 0.45 |  | 2015-02-13 | 2019-02-13
Boflex | Privacy 1277 | Boflex_Privacy 1277_9400_O | 2.3.1 | Parallel | 0.39 | 0.49 | 0.49 |  | 2015-02-13 | 2019-02-13
Boflex | Privacy 1277 | Boflex_Privacy 1277_9410_O | 2.3.1 | Parallel | 0.28 | 0.37 | 0.37 |  | 2015-02-13 | 2019-02-13
Boflex | Privacy 1277 | Boflex_Privacy 1277_9440_O | 2.3.1 | Parallel | 0.35 | 0.45 | 0.45 |  | 2015-02-13 | 2019-02-13
Boflex | Privacy 1277 | Boflex_Privacy 1277_9441_O | 2.3.1 | Parallel | 0.28 | 0.35 | 0.35 |  | 2015-02-13 | 2019-02-13
Boflex | Privacy 1277 | Boflex_Privacy 1277_945_O | 2.3.1 | Parallel | 0.4 | 0.49 | 0.49 |  | 2015-02-13 | 2019-02-13
Boflex | Privacy 1277 | Boflex_Privacy 1277_9470_O | 2.3.1 | Parallel | 0.3 | 0.36 | 0.36 |  | 2015-02-13 | 2019-02-13
Boflex | Privacy 1277 | Boflex_Privacy 1277_9524_O | 2.3.1 | Parallel | 0.4 | 0.5 | 0.5 |  | 2015-02-13 | 2019-02-13
Boflex | Privacy 1277 | Boflex_Privacy 1277_9525_O | 2.3.1 | Parallel | 0.3 | 0.37 | 0.37 |  | 2015-02-13 | 2019-02-13
Boflex | Privacy 1277 | Boflex_Privacy 1277_9744_O | 2.3.1 | Parallel | 0.32 | 0.38 | 0.38 |  | 2015-02-13 | 2019-02-13
Boflex | Rayscreen 4.1 | Boflex_Rayscreen 4.1_SCN003_O | 2.3.1 | Parallel and not parallel | 0.1303 | 0.4607 | 0.4607 |  | 2015-02-13 | 2019-02-13
Boflex | Rayscreen 4.1 | Boflex_Rayscreen 4.1_SCN003_O | 2.3.1 | Parallel and not parallel | 0.12 | 0.44 | 0.44 |  | 2011-02-17 | 2015-02-12
Boflex | Rayscreen 4.1 | Boflex_Rayscreen 4.1_SCN008_O | 2.3.1 | Parallel and not parallel | 0.14 | 0.55 | 0.55 |  | 2011-02-17 | 2015-02-12
Boflex | Rayscreen 4.1 | Boflex_Rayscreen 4.1_SCN009_O | 2.3.1 | Parallel and not parallel | 0.1 | 0.37 | 0.37 |  | 2011-02-17 | 2015-02-12
Boflex | Rayscreen 4.1 | Boflex_Rayscreen 4.1_SCN091_O | 2.3.1 | Parallel and not parallel | 0.24 | 0.63 | 0.63 |  | 2011-02-17 | 2015-02-12
Boflex | Rayscreen 4.1 | Boflex_Rayscreen 4.1_SCN201_O | 2.3.1 | Parallel and not parallel | 0.16 | 0.51 | 0.51 |  | 2011-02-17 | 2015-02-12
Boflex | Rayscreen 4.1 | Boflex_Rayscreen 4.1_SCN202_O | 2.3.1 | Parallel and not parallel | 0.12 | 0.44 | 0.44 |  | 2011-02-17 | 2015-02-12
Boflex | Rayscreen 4.1 | Boflex_Rayscreen 4.1_SCN301_O | 2.3.1 | Parallel and not parallel | 0.09 | 0.32 | 0.32 |  | 2011-02-17 | 2015-02-12
Boflex | Rayscreen 4.1 | Boflex_Rayscreen 4.1_SCN302_O | 2.3.1 | Parallel and not parallel | 0.08 | 0.24 | 0.24 |  | 2011-02-17 | 2015-02-12
Boflex | Rayscreen 4.1 | Boflex_Rayscreen 4.1_SCN401_O | 2.3.1 | Parallel and not parallel | 0.1048 | 0.169 | 0.169 |  | 2015-02-13 | 2019-02-13
Boflex | Rayscreen 4.1 | Boflex_Rayscreen 4.1_SCN401_O | 2.3.1 | Parallel and not parallel | 0.05 | 0.06 | 0.06 |  | 2011-02-17 | 2015-02-12
Boflex | Rayscreen 4.1 | Boflex_Rayscreen 4.1_SCN901_O | 2.3.1 | Parallel and not parallel | 0.0605 | 0.041 | 0.041 |  | 2015-02-13 | 2019-02-13
Boflex | Rayscreen 4.1 | Boflex_Rayscreen 4.1_SCN901_O | 2.3.1 | Parallel and not parallel | 0.05 | 0.05 | 0.05 |  | 2011-02-17 | 2015-02-12
Boflex | Rayscreen 4.1 | Boflex_Rayscreen 4.1_SCN902_O | 2.3.1 | Parallel and not parallel | 0.05 | 0.06 | 0.06 |  | 2011-02-17 | 2015-02-12
Boflex | Rayscreen 4.1 | Boflex_Rayscreen 4.1_SCN903_O | 2.3.1 | Parallel and not parallel | 0.06 | 0.16 | 0.16 |  | 2011-02-17 | 2015-02-12
Boflex | Rayscreen 4.1 | Boflex_Rayscreen 4.1_SCRR10_O | 2.3.1 | Parallel and not parallel | 0.19 | 0.66 | 0.66 |  | 2011-02-17 | 2015-02-12
Boflex | Rayscreen 4.1 | Boflex_Rayscreen 4.1_SCRR10_O | 2.3.1 | Parallel and not parallel | 0.3899 | 0.6134 | 0.6134 |  | 2015-02-13 | 2019-02-13
Boflex | Rayscreen 4.1 | Boflex_Rayscreen 4.1_SCRR12_O | 2.3.1 | Parallel and not parallel | 0.3959 | 0.5888 | 0.5888 |  | 2015-02-13 | 2019-02-13
Boflex | Rayscreen 4.1 | Boflex_Rayscreen 4.1_SCRR12_O | 2.3.1 | Parallel and not parallel | 0.15 | 0.58 | 0.58 |  | 2011-02-17 | 2015-02-12
Boflex | Rayscreen 4.1 | Boflex_Rayscreen 4.1_SCRR13_O | 2.3.1 | Parallel and not parallel | 0.4367 | 0.4944 | 0.4944 |  | 2015-02-13 | 2019-02-13
Boflex | Rayscreen 4.1 | Boflex_Rayscreen 4.1_SCRR13_O | 2.3.1 | Parallel and not parallel | 0.13 | 0.5 | 0.5 |  | 2011-02-17 | 2015-02-12
Boflex | Rayscreen 4.1 | Boflex_Rayscreen 4.1_SCRR82_O | 2.3.1 | Parallel and not parallel | 0.04 | 0.2 | 0.2 |  | 2011-02-17 | 2015-02-12
Boflex | Rayscreen 4.1 | Boflex_Rayscreen 4.1_SCRR82_O | 2.3.1 | Parallel and not parallel | 0.5594 | 0.2056 | 0.2056 |  | 2015-02-13 | 2019-02-13
Boflex | Rayscreen 4.1 | Boflex_Rayscreen 4.1_SCRR84_O | 2.3.1 | Parallel and not parallel | 0.03 | 0.12 | 0.12 |  | 2011-02-17 | 2015-02-12
Boflex | Rayscreen 4.1 | Boflex_Rayscreen 4.1_SCRR84_O | 2.3.1 | Parallel and not parallel | 0.5909 | 0.1308 | 0.1308 |  | 2015-02-13 | 2019-02-13
Boflex | Rayscreen 4.1 | Boflex_Rayscreen 4.1_SCRR94_O | 2.3.1 | Parallel and not parallel | 0.05 | 0.09 | 0.09 |  | 2011-02-17 | 2015-02-12
Boflex | Rayscreen 4.1 | Boflex_Rayscreen 4.1_SCRR94_O | 2.3.1 | Parallel and not parallel | 0.6074 | 0.0873 | 0.0873 |  | 2015-02-13 | 2019-02-13
Boflex | Rayscreen 4.1 HT | Boflex_Rayscreen 4.1 HT_A HT03_O | 2.3.1 | Parallel and not parallel | 0.2147 | 0.4304 | 0.4304 |  | 2015-02-13 | 2019-02-13
Boflex | Rayscreen 4.1 HT | Boflex_Rayscreen 4.1 HT_A HT04_O | 2.3.1 | Parallel and not parallel | 0.1281 | 0.2421 | 0.2421 |  | 2015-02-13 | 2019-02-13
Boflex | Rayscreen 4.1 HT | Boflex_Rayscreen 4.1 HT_A HT09_O | 2.3.1 | Parallel and not parallel | 0.0618 | 0.0998 | 0.0998 |  | 2015-02-13 | 2019-02-13
Boflex | Rayscreen 4.1 HT | Boflex_Rayscreen 4.1 HT_B HT03_O | 2.3.1 | Parallel and not parallel | 0.2073 | 0.5358 | 0.5358 |  | 2015-02-13 | 2019-02-13
Boflex | Rayscreen 4.1 HT | Boflex_Rayscreen 4.1 HT_B HT04_O | 2.3.1 | Parallel and not parallel | 0.1198 | 0.4568 | 0.4568 |  | 2015-02-13 | 2019-02-13
Boflex | Rayscreen 4.1 HT | Boflex_Rayscreen 4.1 HT_B HT09_O | 2.3.1 | Parallel and not parallel | 0.0545 | 0.3878 | 0.3878 |  | 2015-02-13 | 2019-02-13
Boflex | Rayscreen 4.1 N | Boflex_Rayscreen 4.1 N_N001_O | 2.3.1 | Parallel and not parallel | 0.2474 | 0.6464 | 0.6464 |  | 2015-02-13 | 2019-02-13
Boflex | Rayscreen 4.1 N | Boflex_Rayscreen 4.1 N_N003_O | 2.3.1 | Parallel and not parallel | 0.1303 | 0.4607 | 0.4607 |  | 2015-02-13 | 2019-02-13
Boflex | Rayscreen 4.1 N | Boflex_Rayscreen 4.1 N_N401_O | 2.3.1 | Parallel and not parallel | 0.1048 | 0.169 | 0.169 |  | 2015-02-13 | 2019-02-13
Boflex | Rayscreen 4.1 N | Boflex_Rayscreen 4.1 N_N901_O | 2.3.1 | Parallel and not parallel | 0.06 | 0.05 | 0.041 |  | 2015-02-13 | 2019-02-13
Boflex | Rayscreen 4.1 RR | Boflex_Rayscreen 4.1 RR_RR10_O | 2.3.1 | Parallel and not parallel | 0.3899 | 0.6134 | 0.6134 |  | 2015-02-13 | 2019-02-13
Boflex | Rayscreen 4.1 RR | Boflex_Rayscreen 4.1 RR_RR12_O | 2.3.1 | Parallel and not parallel | 0.3959 | 0.5888 | 0.5888 |  | 2015-02-13 | 2019-02-13
Boflex | Rayscreen 4.1 RR | Boflex_Rayscreen 4.1 RR_RR13_O | 2.3.1 | Parallel and not parallel | 0.4367 | 0.4944 | 0.4944 |  | 2015-02-13 | 2019-02-13
Boflex | Rayscreen 4.1 RR | Boflex_Rayscreen 4.1 RR_RR71_O | 2.3.1 | Parallel and not parallel | 0.5731 | 0.1699 | 0.1699 |  | 2015-02-13 | 2019-02-13
Boflex | Rayscreen 4.1 RR | Boflex_Rayscreen 4.1 RR_RR72_O | 2.3.1 | Parallel and not parallel | 0.574 | 0.1623 | 0.1623 |  | 2015-02-13 | 2019-02-13
Boflex | Rayscreen 4.1 RR | Boflex_Rayscreen 4.1 RR_RR82_O | 2.3.1 | Parallel and not parallel | 0.5594 | 0.2056 | 0.2056 |  | 2015-02-13 | 2019-02-13
Boflex | Rayscreen 4.1 RR | Boflex_Rayscreen 4.1 RR_RR84_O | 2.3.1 | Parallel and not parallel | 0.5909 | 0.1308 | 0.1308 |  | 2015-02-13 | 2019-02-13
Boflex | Rayscreen 4.1 RR | Boflex_Rayscreen 4.1 RR_RR94_O | 2.3.1 | Parallel and not parallel | 0.6074 | 0.0873 | 0.0873 |  | 2015-02-13 | 2019-02-13
Boflex | Rayscreen 4.1 RR | Boflex_Rayscreen 4.1 RR_RR95_O | 2.3.1 | Parallel and not parallel | 0.5864 | 0.132 | 0.132 |  | 2015-02-13 | 2019-02-13
Boflex | Rayscreen 4.1 RR | Boflex_Rayscreen 4.1 RR_RR97_O | 2.3.1 | Parallel and not parallel | 0.6228 | 0.0567 | 0.0567 |  | 2015-02-13 | 2019-02-13
Boflex | S2I 10% | Boflex_S2I 10%_S008_I | 2.3.4 | Parallel | 0.2 | 0.58 | 0.58 |  | 2011-02-17 | 2015-02-12
Boflex | S2I 10% | Boflex_S2I 10%_S009_I | 2.3.4 | Parallel | 0.24 | 0.59 | 0.59 |  | 2011-02-17 | 2015-02-12
Boflex | S2I 10% | Boflex_S2I 10%_S064_I | 2.3.4 | Parallel | 0.2 | 0.57 | 0.57 |  | 2011-02-17 | 2015-02-12
Boflex | S2I 10% | Boflex_S2I 10%_S065_I | 2.3.4 | Parallel | 0.14 | 0.48 | 0.48 |  | 2011-02-17 | 2015-02-12
Boflex | S2I 10% | Boflex_S2I 10%_S076_I | 2.3.4 | Parallel | 0.13 | 0.42 | 0.42 |  | 2011-02-17 | 2015-02-12
Boflex | S2I 10% | Boflex_S2I 10%_S077_I | 2.3.4 | Parallel | 0.14 | 0.46 | 0.46 |  | 2011-02-17 | 2015-02-12
Boflex | S2I 10% | Boflex_S2I 10%_S094_I | 2.3.4 | Parallel | 0.2 | 0.58 | 0.58 |  | 2011-02-17 | 2015-02-12
Boflex | S2I 3% | Boflex_S2I 3%_S008_I | 2.3.4 | Parallel | 0.09 | 0.5 | 0.5 |  | 2011-02-17 | 2015-02-12
Boflex | S2I 3% | Boflex_S2I 3%_S009_I | 2.3.4 | Parallel | 0.18 | 0.64 | 0.64 |  | 2011-02-17 | 2015-02-12
Boflex | S2I 3% | Boflex_S2I 3%_S064_I | 2.3.4 | Parallel | 0.14 | 0.61 | 0.61 |  | 2011-02-17 | 2015-02-12
Boflex | S2I 3% | Boflex_S2I 3%_S065grey_I | 2.3.4 | Parallel | 0.113 | 0.281 | 0.517 |  | 2011-02-17 | 2015-02-12
Boflex | S2I 3% | Boflex_S2I 3%_S065white_I | 2.3.4 | Parallel | 0.113 | 0.517 | 0.281 |  | 2011-02-17 | 2015-02-12
Boflex | S2I 3% | Boflex_S2I 3%_S076Charcoal_I | 2.3.4 | Parallel | 0.059 | 0.126 | 0.453 |  | 2011-02-17 | 2015-02-12
Boflex | S2I 3% | Boflex_S2I 3%_S076White_I | 2.3.4 | Parallel | 0.059 | 0.453 | 0.126 |  | 2011-02-17 | 2015-02-12
Boflex | S2I 3% | Boflex_S2I 3%_S077bronze_I | 2.3.4 | Parallel | 0.062 | 0.157 | 0.466 |  | 2011-02-17 | 2015-02-12
Boflex | S2I 3% | Boflex_S2I 3%_S077white_I | 2.3.4 | Parallel | 0.062 | 0.466 | 0.157 |  | 2011-02-17 | 2015-02-12
Boflex | S2I 3% | Boflex_S2I 3%_S094_I | 2.3.4 | Parallel | 0.11 | 0.56 | 0.56 |  | 2011-02-17 | 2015-02-12
Boflex | S2I 5% | Boflex_S2I 5%_S008_I | 2.3.4 | Parallel | 0.11 | 0.61 | 0.61 |  | 2011-02-17 | 2015-02-12
Boflex | S2I 5% | Boflex_S2I 5%_S009_I | 2.3.4 | Parallel | 0.2 | 0.63 | 0.63 |  | 2011-02-17 | 2015-02-12
Boflex | S2I 5% | Boflex_S2I 5%_S064_I | 2.3.4 | Parallel | 0.14 | 0.62 | 0.62 |  | 2011-02-17 | 2015-02-12
Boflex | S2I 5% | Boflex_S2I 5%_S065_I | 2.3.4 | Parallel | 0.08 | 0.51 | 0.51 |  | 2011-02-17 | 2015-02-12
Boflex | S2I 5% | Boflex_S2I 5%_S076_I | 2.3.4 | Parallel | 0.06 | 0.48 | 0.48 |  | 2011-02-17 | 2015-02-12
Boflex | S2I 5% | Boflex_S2I 5%_S077_I | 2.3.4 | Parallel | 0.07 | 0.5 | 0.5 |  | 2011-02-17 | 2015-02-12
Boflex | S2I 5% | Boflex_S2I 5%_S094_I | 2.3.4 | Parallel | 0.13 | 0.62 | 0.62 |  | 2011-02-17 | 2015-02-12
Boflex | Satiné 21154 | Boflex_Satiné 21154_0101_O | 2.3.1 | Parallel | 0 | 0.21 | 0.29 |  | 2015-02-13 | 2019-02-13
Boflex | Satiné 21154 | Boflex_Satiné 21154_0102_O | 2.3.1 | Parallel | 0 | 0.41 | 0.29 |  | 2015-02-13 | 2019-02-13
Boflex | Satiné 21154 | Boflex_Satiné 21154_0202_O | 2.3.1 | Parallel | 0 | 0.69 | 0.29 |  | 2015-02-13 | 2019-02-13
Boflex | Satiné 21154 | Boflex_Satiné 21154_0210_O | 2.3.1 | Parallel | 0 | 0.52 | 0.29 |  | 2015-02-13 | 2019-02-13
Boflex | Satiné 21154 | Boflex_Satiné 21154_0707_O | 2.3.1 | Parallel | 0 | 0.37 | 0.29 |  | 2015-02-13 | 2019-02-13
Boflex | Satiné 21154 | Boflex_Satiné 21154_2020_O | 2.3.1 | Parallel | 0 | 0.55 | 0.29 |  | 2015-02-13 | 2019-02-13
Boflex | Satiné 21154 | Boflex_Satiné 21154_3001_O | 2.3.1 | Parallel | 0 | 0.14 | 0.29 |  | 2015-02-13 | 2019-02-13
Boflex | Satiné 21154 | Boflex_Satiné 21154_3030_O | 2.3.1 | Parallel | 0 | 0.07 | 0.29 |  | 2015-02-13 | 2019-02-13
Boflex | Satiné 5500 | Boflex_Satiné 5500_0101_O | 2.3.1 | Parallel and not parallel | 0.05 | 0.16 | 0.16 |  | 2011-02-17 | 2015-02-12
Boflex | Satiné 5500 | Boflex_Satiné 5500_0101_O | 2.3.1 | Parallel and not parallel | 0.1 | 0.2 | 0.2 |  | 2015-02-13 | 2019-02-13
Boflex | Satiné 5500 | Boflex_Satiné 5500_0202_O | 2.3.1 | Parallel and not parallel | 0.23 | 0.66 | 0.66 |  | 2015-02-13 | 2019-02-13
Boflex | Satiné 5500 | Boflex_Satiné 5500_0505_O | 2.3.1 | Parallel and not parallel | 0.21 | 0.52 | 0.52 |  | 2015-02-13 | 2019-02-13
Boflex | Satiné 5500 | Boflex_Satiné 5500_0606_O | 2.3.1 | Parallel and not parallel | 0.05 | 0.09 | 0.09 |  | 2015-02-13 | 2019-02-13
Boflex | Satiné 5500 | Boflex_Satiné 5500_0707_O | 2.3.1 | Parallel and not parallel | 0.09 | 0.398 | 0.398 |  | 2011-02-17 | 2015-02-12
Boflex | Satiné 5500 | Boflex_Satiné 5500_0707_O | 2.3.1 | Parallel and not parallel | 0.14 | 0.36 | 0.36 |  | 2015-02-13 | 2019-02-13
Boflex | Satiné 5500 | Boflex_Satiné 5500_0909_O | 2.3.1 | Parallel and not parallel | 0.24 | 0.42 | 0.42 |  | 2015-02-13 | 2019-02-13
Boflex | Satiné 5500 | Boflex_Satiné 5500_1010_O | 2.3.1 | Parallel and not parallel | 0.13 | 0.4 | 0.4 |  | 2015-02-13 | 2019-02-13
Boflex | Satiné 5500 | Boflex_Satiné 5500_1010_O | 2.3.1 | Parallel and not parallel | 0.09 | 0.3857 | 0.3857 |  | 2011-02-17 | 2015-02-12
Boflex | Satiné 5500 | Boflex_Satiné 5500_2020_O | 2.3.1 | Parallel and not parallel | 0.21 | 0.476 | 0.476 |  | 2011-02-17 | 2015-02-12
Boflex | Satiné 5500 | Boflex_Satiné 5500_2020_O | 2.3.1 | Parallel and not parallel | 0.18 | 0.52 | 0.52 |  | 2015-02-13 | 2019-02-13
Boflex | Satiné 5500 | Boflex_Satiné 5500_3030_O | 2.3.1 | Parallel and not parallel | 0.061 | 0.058 | 0.058 |  | 2015-02-13 | 2019-02-13
Boflex | Satiné 5500 | Boflex_Satiné 5500_4040_O | 2.3.1 | Parallel and not parallel | 0.16 | 0.28 | 0.28 |  | 2015-02-13 | 2019-02-13
Boflex | Satiné 5500 | Boflex_Satiné 5500_A 0102_O | 2.3.1 | Parallel and not parallel | 0.11 | 0.41 | 0.32 |  | 2015-02-13 | 2019-02-13
Boflex | Satiné 5500 | Boflex_Satiné 5500_A 0102_O | 2.3.1 | Parallel and not parallel | 0.1 | 0.3483 | 0.257 |  | 2011-02-17 | 2015-02-12
Boflex | Satiné 5500 | Boflex_Satiné 5500_A 0103_O | 2.3.1 | Parallel and not parallel | 0.05 | 0.2659 | 0.2111 |  | 2011-02-17 | 2015-02-12
Boflex | Satiné 5500 | Boflex_Satiné 5500_A 0103_O | 2.3.1 | Parallel and not parallel | 0.09 | 0.29 | 0.26 |  | 2015-02-13 | 2019-02-13
Boflex | Satiné 5500 | Boflex_Satiné 5500_A 0105_O | 2.3.1 | Parallel and not parallel | 0.11 | 0.33 | 0.28 |  | 2015-02-13 | 2019-02-13
Boflex | Satiné 5500 | Boflex_Satiné 5500_A 0105_O | 2.3.1 | Parallel and not parallel | 0.07 | 0.2894 | 0.2223 |  | 2011-02-17 | 2015-02-12
Boflex | Satiné 5500 | Boflex_Satiné 5500_A 0108_O | 2.3.1 | Parallel and not parallel | 0.06 | 0.2925 | 0.2326 |  | 2011-02-17 | 2015-02-12
Boflex | Satiné 5500 | Boflex_Satiné 5500_A 0108_O | 2.3.1 | Parallel and not parallel | 0.11 | 0.32 | 0.27 |  | 2015-02-13 | 2019-02-13
Boflex | Satiné 5500 | Boflex_Satiné 5500_A 0109_O | 2.3.1 | Parallel and not parallel | 0.12 | 0.29 | 0.24 |  | 2015-02-13 | 2019-02-13
Boflex | Satiné 5500 | Boflex_Satiné 5500_A 0109_O | 2.3.1 | Parallel and not parallel | 0.06 | 0.2687 | 0.2142 |  | 2011-02-17 | 2015-02-12
Boflex | Satiné 5500 | Boflex_Satiné 5500_A 0110_O | 2.3.1 | Parallel and not parallel | 0.08 | 0.31 | 0.27 |  | 2015-02-13 | 2019-02-13
Boflex | Satiné 5500 | Boflex_Satiné 5500_A 0110_O | 2.3.1 | Parallel and not parallel | 0.05 | 0.216 | 0.2033 |  | 2011-02-17 | 2015-02-12
Boflex | Satiné 5500 | Boflex_Satiné 5500_A 0130_O | 2.3.1 | Parallel and not parallel | 0.062 | 0.113 | 0.146 |  | 2015-02-13 | 2019-02-13
Boflex | Satiné 5500 | Boflex_Satiné 5500_A 0140_O | 2.3.1 | Parallel and not parallel | 0.11 | 0.21 | 0.21 |  | 2015-02-13 | 2019-02-13
Boflex | Satiné 5500 | Boflex_Satiné 5500_A 0150_O | 2.3.1 | Parallel and not parallel | 0.09 | 0.26 | 0.23 |  | 2015-02-13 | 2019-02-13
Boflex | Satiné 5500 | Boflex_Satiné 5500_A 0150_O | 2.3.1 | Parallel and not parallel | 0.05 | 0.2354 | 0.1902 |  | 2011-02-17 | 2015-02-12
Boflex | Satiné 5500 | Boflex_Satiné 5500_A 0205_O | 2.3.1 | Parallel and not parallel | 0.22 | 0.58 | 0.61 |  | 2015-02-13 | 2019-02-13
Boflex | Satiné 5500 | Boflex_Satiné 5500_A 0205_O | 2.3.1 | Parallel and not parallel | 0.179 | 0.5627 | 0.582 |  | 2011-02-17 | 2015-02-12
Boflex | Satiné 5500 | Boflex_Satiné 5500_A 0207_O | 2.3.1 | Parallel and not parallel | 0.16 | 0.4458 | 0.5172 |  | 2011-02-17 | 2015-02-12
Boflex | Satiné 5500 | Boflex_Satiné 5500_A 0207_O | 2.3.1 | Parallel and not parallel | 0.13 | 0.5 | 0.57 |  | 2015-02-13 | 2019-02-13
Boflex | Satiné 5500 | Boflex_Satiné 5500_A 0210_O | 2.3.1 | Parallel and not parallel | 0.16 | 0.5 | 0.56 |  | 2015-02-13 | 2019-02-13
Boflex | Satiné 5500 | Boflex_Satiné 5500_A 0702_O | 2.3.1 | Parallel and not parallel | 0.15 | 0.53 | 0.47 |  | 2015-02-13 | 2019-02-13
Boflex | Satiné 5500 | Boflex_Satiné 5500_A 0703_O | 2.3.1 | Parallel and not parallel | 0.13 | 0.39 | 0.39 |  | 2015-02-13 | 2019-02-13
Boflex | Satiné 5500 | Boflex_Satiné 5500_A 0703_O | 2.3.1 | Parallel and not parallel | 0.08 | 0.3788 | 0.3804 |  | 2011-02-17 | 2015-02-12
Boflex | Satiné 5500 | Boflex_Satiné 5500_A 0705_O | 2.3.1 | Parallel and not parallel | 0.166 | 0.419 | 0.4 |  | 2015-02-13 | 2019-02-13
Boflex | Satiné 5500 | Boflex_Satiné 5500_A 0706_O | 2.3.1 | Parallel and not parallel | 0.09 | 0.2 | 0.28 |  | 2015-02-13 | 2019-02-13
Boflex | Satiné 5500 | Boflex_Satiné 5500_A 0710_O | 2.3.1 | Parallel and not parallel | 0.14 | 0.38 | 0.39 |  | 2015-02-13 | 2019-02-13
Boflex | Satiné 5500 | Boflex_Satiné 5500_A 0720_O | 2.3.1 | Parallel and not parallel | 0.17 | 0.45 | 0.43 |  | 2015-02-13 | 2019-02-13
Boflex | Satiné 5500 | Boflex_Satiné 5500_A 0740_O | 2.3.1 | Parallel and not parallel | 0.12 | 0.29 | 0.32 |  | 2015-02-13 | 2019-02-13
Boflex | Satiné 5500 | Boflex_Satiné 5500_A 0740_O | 2.3.1 | Parallel and not parallel | 0.09 | 0.3007 | 0.3267 |  | 2011-02-17 | 2015-02-12
Boflex | Satiné 5500 | Boflex_Satiné 5500_A 0750_O | 2.3.1 | Parallel and not parallel | 0.09 | 0.3561 | 0.3684 |  | 2011-02-17 | 2015-02-12
Boflex | Satiné 5500 | Boflex_Satiné 5500_A 0750_O | 2.3.1 | Parallel and not parallel | 0.13 | 0.36 | 0.37 |  | 2015-02-13 | 2019-02-13
Boflex | Satiné 5500 | Boflex_Satiné 5500_A 0756_O | 2.3.1 | Parallel and not parallel | 0.12 | 0.3 | 0.3 |  | 2015-02-13 | 2019-02-13
Boflex | Satiné 5500 | Boflex_Satiné 5500_A 1002_O | 2.3.1 | Parallel and not parallel | 0.14 | 0.54 | 0.49 |  | 2015-02-13 | 2019-02-13
Boflex | Satiné 5500 | Boflex_Satiné 5500_A 1002_O | 2.3.1 | Parallel and not parallel | 0.12 | 0.4748 | 0.444 |  | 2011-02-17 | 2015-02-12
Boflex | Satiné 5500 | Boflex_Satiné 5500_A 1006_O | 2.3.1 | Parallel and not parallel | 0.083 | 0.183 | 0.262 |  | 2015-02-13 | 2019-02-13
Boflex | Satiné 5500 | Boflex_Satiné 5500_A 2002_O | 2.3.1 | Parallel and not parallel | 0.19 | 0.6 | 0.58 |  | 2015-02-13 | 2019-02-13
Boflex | Satiné 5500 | Boflex_Satiné 5500_A 3006_O | 2.3.1 | Parallel and not parallel | 0.04 | 0.07 | 0.07 |  | 2015-02-13 | 2019-02-13
Boflex | Satiné 5500 | Boflex_Satiné 5500_A M01_O | 2.3.1 | Parallel and not parallel | 0.07 | 0.2 | 0.2 |  | 2015-02-13 | 2019-02-13
Boflex | Satiné 5500 | Boflex_Satiné 5500_A M02_O | 2.3.1 | Parallel and not parallel | 0.17 | 0.52 | 0.58 |  | 2015-02-13 | 2019-02-13
Boflex | Satiné 5500 | Boflex_Satiné 5500_A M36_O | 2.3.1 | Parallel and not parallel | 0.19 | 0.58 | 0.61 |  | 2015-02-13 | 2019-02-13
Boflex | Satiné 5500 | Boflex_Satiné 5500_A M37_O | 2.3.1 | Parallel and not parallel | 0.15 | 0.45 | 0.49 |  | 2015-02-13 | 2019-02-13
Boflex | Satiné 5500 | Boflex_Satiné 5500_A M38_O | 2.3.1 | Parallel and not parallel | 0.05 | 0.21 | 0.14 |  | 2015-02-13 | 2019-02-13
Boflex | Satiné 5500 | Boflex_Satiné 5500_A M45_O | 2.3.1 | Parallel and not parallel | 0.1 | 0.46 | 0.44 |  | 2015-02-13 | 2019-02-13
Boflex | Satiné 5500 | Boflex_Satiné 5500_A M64_O | 2.3.1 | Parallel and not parallel | 0.18 | 0.46 | 0.44 |  | 2015-02-13 | 2019-02-13
Boflex | Satiné 5500 | Boflex_Satiné 5500_A M65_O | 2.3.1 | Parallel and not parallel | 0.15 | 0.43 | 0.42 |  | 2015-02-13 | 2019-02-13
Boflex | Satiné 5500 | Boflex_Satiné 5500_A0202_O | 2.3.1 | Parallel and not parallel | 0.252 | 0.573 | 0.592 |  | 2011-02-17 | 2015-02-12
Boflex | Satiné 5500 | Boflex_Satiné 5500_B 0102_O | 2.3.1 | Parallel and not parallel | 0.1 | 0.257 | 0.3483 |  | 2011-02-17 | 2015-02-12
Boflex | Satiné 5500 | Boflex_Satiné 5500_B 0102_O | 2.3.1 | Parallel and not parallel | 0.11 | 0.32 | 0.41 |  | 2015-02-13 | 2019-02-13
Boflex | Satiné 5500 | Boflex_Satiné 5500_B 0103_O | 2.3.1 | Parallel and not parallel | 0.09 | 0.26 | 0.29 |  | 2015-02-13 | 2019-02-13
Boflex | Satiné 5500 | Boflex_Satiné 5500_B 0103_O | 2.3.1 | Parallel and not parallel | 0.05 | 0.2111 | 0.2659 |  | 2011-02-17 | 2015-02-12
Boflex | Satiné 5500 | Boflex_Satiné 5500_B 0105_O | 2.3.1 | Parallel and not parallel | 0.11 | 0.28 | 0.33 |  | 2015-02-13 | 2019-02-13
Boflex | Satiné 5500 | Boflex_Satiné 5500_B 0108_O | 2.3.1 | Parallel and not parallel | 0.06 | 0.2326 | 0.2925 |  | 2011-02-17 | 2015-02-12
Boflex | Satiné 5500 | Boflex_Satiné 5500_B 0108_O | 2.3.1 | Parallel and not parallel | 0.11 | 0.27 | 0.32 |  | 2015-02-13 | 2019-02-13
Boflex | Satiné 5500 | Boflex_Satiné 5500_B 0109_O | 2.3.1 | Parallel and not parallel | 0.12 | 0.24 | 0.29 |  | 2015-02-13 | 2019-02-13
Boflex | Satiné 5500 | Boflex_Satiné 5500_B 0110_O | 2.3.1 | Parallel and not parallel | 0.05 | 0.2033 | 0.216 |  | 2011-02-17 | 2015-02-12
Boflex | Satiné 5500 | Boflex_Satiné 5500_B 0110_O | 2.3.1 | Parallel and not parallel | 0.08 | 0.27 | 0.31 |  | 2015-02-13 | 2019-02-13
Boflex | Satiné 5500 | Boflex_Satiné 5500_B 0130_O | 2.3.1 | Parallel and not parallel | 0.062 | 0.146 | 0.113 |  | 2015-02-13 | 2019-02-13
Boflex | Satiné 5500 | Boflex_Satiné 5500_B 0140_O | 2.3.1 | Parallel and not parallel | 0.11 | 0.21 | 0.21 |  | 2015-02-13 | 2019-02-13
Boflex | Satiné 5500 | Boflex_Satiné 5500_B 0150_O | 2.3.1 | Parallel and not parallel | 0.09 | 0.23 | 0.26 |  | 2015-02-13 | 2019-02-13
Boflex | Satiné 5500 | Boflex_Satiné 5500_B 0150_O | 2.3.1 | Parallel and not parallel | 0.05 | 0.1902 | 0.2354 |  | 2011-02-17 | 2015-02-12
Boflex | Satiné 5500 | Boflex_Satiné 5500_B 0205_O | 2.3.1 | Parallel and not parallel | 0.179 | 0.582 | 0.563 |  | 2011-02-17 | 2015-02-12
Boflex | Satiné 5500 | Boflex_Satiné 5500_B 0205_O | 2.3.1 | Parallel and not parallel | 0.22 | 0.61 | 0.58 |  | 2015-02-13 | 2019-02-13
Boflex | Satiné 5500 | Boflex_Satiné 5500_B 0207_O | 2.3.1 | Parallel and not parallel | 0.13 | 0.57 | 0.5 |  | 2015-02-13 | 2019-02-13
Boflex | Satiné 5500 | Boflex_Satiné 5500_B 0207_O | 2.3.1 | Parallel and not parallel | 0.16 | 0.5172 | 0.4458 |  | 2011-02-17 | 2015-02-12
Boflex | Satiné 5500 | Boflex_Satiné 5500_B 0210_O | 2.3.1 | Parallel and not parallel | 0.16 | 0.56 | 0.5 |  | 2015-02-13 | 2019-02-13
Boflex | Satiné 5500 | Boflex_Satiné 5500_B 0702_O | 2.3.1 | Parallel and not parallel | 0.15 | 0.47 | 0.53 |  | 2015-02-13 | 2019-02-13
Boflex | Satiné 5500 | Boflex_Satiné 5500_B 0703_O | 2.3.1 | Parallel and not parallel | 0.13 | 0.39 | 0.39 |  | 2015-02-13 | 2019-02-13
Boflex | Satiné 5500 | Boflex_Satiné 5500_B 0703_O | 2.3.1 | Parallel and not parallel | 0.08 | 0.3804 | 0.3788 |  | 2011-02-17 | 2015-02-12
Boflex | Satiné 5500 | Boflex_Satiné 5500_B 0705_O | 2.3.1 | Parallel and not parallel | 0.166 | 0.4 | 0.419 |  | 2015-02-13 | 2019-02-13
Boflex | Satiné 5500 | Boflex_Satiné 5500_B 0706_O | 2.3.1 | Parallel and not parallel | 0.09 | 0.28 | 0.2 |  | 2015-02-13 | 2019-02-13
Boflex | Satiné 5500 | Boflex_Satiné 5500_B 0710_O | 2.3.1 | Parallel and not parallel | 0.14 | 0.39 | 0.38 |  | 2015-02-13 | 2019-02-13
Boflex | Satiné 5500 | Boflex_Satiné 5500_B 0720_O | 2.3.1 | Parallel and not parallel | 0.17 | 0.43 | 0.45 |  | 2015-02-13 | 2019-02-13
Boflex | Satiné 5500 | Boflex_Satiné 5500_B 0740_O | 2.3.1 | Parallel and not parallel | 0.09 | 0.3267 | 0.3007 |  | 2011-02-17 | 2015-02-12
Boflex | Satiné 5500 | Boflex_Satiné 5500_B 0740_O | 2.3.1 | Parallel and not parallel | 0.12 | 0.32 | 0.29 |  | 2015-02-13 | 2019-02-13
Boflex | Satiné 5500 | Boflex_Satiné 5500_B 0750_O | 2.3.1 | Parallel and not parallel | 0.09 | 0.3684 | 0.3561 |  | 2011-02-17 | 2015-02-12
Boflex | Satiné 5500 | Boflex_Satiné 5500_B 0750_O | 2.3.1 | Parallel and not parallel | 0.13 | 0.37 | 0.36 |  | 2015-02-13 | 2019-02-13
Boflex | Satiné 5500 | Boflex_Satiné 5500_B 0756_O | 2.3.1 | Parallel and not parallel | 0.12 | 0.34 | 0.34 |  | 2015-02-13 | 2019-02-13
Boflex | Satiné 5500 | Boflex_Satiné 5500_B 1002_O | 2.3.1 | Parallel and not parallel | 0.14 | 0.49 | 0.54 |  | 2015-02-13 | 2019-02-13
Boflex | Satiné 5500 | Boflex_Satiné 5500_B 1002_O | 2.3.1 | Parallel and not parallel | 0.12 | 0.444 | 0.4748 |  | 2011-02-17 | 2015-02-12
Boflex | Satiné 5500 | Boflex_Satiné 5500_B 1006_O | 2.3.1 | Parallel and not parallel | 0.083 | 0.262 | 0.183 |  | 2015-02-13 | 2019-02-13
Boflex | Satiné 5500 | Boflex_Satiné 5500_B 2002_O | 2.3.1 | Parallel and not parallel | 0.19 | 0.58 | 0.6 |  | 2015-02-13 | 2019-02-13
Boflex | Satiné 5500 | Boflex_Satiné 5500_B 3006_O | 2.3.1 | Parallel and not parallel | 0.04 | 0.07 | 0.07 |  | 2015-02-13 | 2019-02-13
Boflex | Satiné 5500 | Boflex_Satiné 5500_B M01_O | 2.3.1 | Parallel and not parallel | 0.07 | 0.2 | 0.2 |  | 2015-02-13 | 2019-02-13
Boflex | Satiné 5500 | Boflex_Satiné 5500_B M02_O | 2.3.1 | Parallel and not parallel | 0.17 | 0.58 | 0.52 |  | 2015-02-13 | 2019-02-13
Boflex | Satiné 5500 | Boflex_Satiné 5500_B M36_O | 2.3.1 | Parallel and not parallel | 0.19 | 0.61 | 0.58 |  | 2015-02-13 | 2019-02-13
Boflex | Satiné 5500 | Boflex_Satiné 5500_B M37_O | 2.3.1 | Parallel and not parallel | 0.15 | 0.49 | 0.45 |  | 2015-02-13 | 2019-02-13
Boflex | Satiné 5500 | Boflex_Satiné 5500_B M38_O | 2.3.1 | Parallel and not parallel | 0.05 | 0.14 | 0.21 |  | 2015-02-13 | 2019-02-13
Boflex | Satiné 5500 | Boflex_Satiné 5500_B M45_O | 2.3.1 | Parallel and not parallel | 0.1 | 0.44 | 0.46 |  | 2015-02-13 | 2019-02-13
Boflex | Satiné 5500 | Boflex_Satiné 5500_B M64_O | 2.3.1 | Parallel and not parallel | 0.18 | 0.44 | 0.46 |  | 2015-02-13 | 2019-02-13
Boflex | Satiné 5500 | Boflex_Satiné 5500_B M65_O | 2.3.1 | Parallel and not parallel | 0.15 | 0.42 | 0.43 |  | 2015-02-13 | 2019-02-13
Boflex | Satiné 5500 | Boflex_Satiné 5500_B0105_O | 2.3.1 | Parallel and not parallel | 0.07 | 0.2223 | 0.2894 |  | 2011-02-17 | 2015-02-12
Boflex | Satiné 5500 | Boflex_Satiné 5500_B0109_O | 2.3.1 | Parallel and not parallel | 0.06 | 0.2142 | 0.2687 |  | 2011-02-17 | 2015-02-12
Boflex | Satiné 5500 | Boflex_Satiné 5500_B0202_O | 2.3.1 | Parallel and not parallel | 0.252 | 0.5915 | 0.573 |  | 2011-02-17 | 2015-02-12
Boflex | Serge 2165 | Boflex_Serge 2165_101101_O | 2.3.1 | Parallel and not parallel | 0.189 | 0.669 | 0.669 |  | 2011-02-17 | 2019-02-13
Boflex | Serge 2165 | Boflex_Serge 2165_108108_O | 2.3.1 | Parallel and not parallel | 0.051 | 0.142 | 0.142 |  | 2011-02-17 | 2019-02-13
Boflex | Serge 2165 | Boflex_Serge 2165_111111_O | 2.3.1 | Parallel and not parallel | 0.128 | 0.266 | 0.266 |  | 2015-02-13 | 2019-02-13
Boflex | Serge 2165 | Boflex_Serge 2165_112112_O | 2.3.1 | Parallel and not parallel | 0.082 | 0.383 | 0.38299 |  | 2011-02-17 | 2019-02-13
Boflex | Serge 2165 | Boflex_Serge 2165_113113_O | 2.3.1 | Parallel and not parallel | 0.078 | 0.091 | 0.090949 |  | 2011-02-17 | 2019-02-13
Boflex | Serge 2165 | Boflex_Serge 2165_115115_O | 2.3.1 | Parallel and not parallel | 0.146 | 0.394 | 0.394 |  | 2015-02-13 | 2019-02-13
Boflex | Serge 2165 | Boflex_Serge 2165_116116_O | 2.3.1 | Parallel and not parallel | 0.134 | 0.532 | 0.53206 |  | 2011-02-17 | 2019-02-13
Boflex | Serge 2165 | Boflex_Serge 2165_117117_O | 2.3.1 | Parallel and not parallel | 0.077 | 0.397 | 0.397 |  | 2015-02-13 | 2019-02-13
Boflex | Serge 2165 | Boflex_Serge 2165_117117_O | 2.3.1 | Parallel and not parallel | 0.077 | 0.397 | 0.39713 |  | 2011-02-17 | 2015-02-12
Boflex | Serge 2165 | Boflex_Serge 2165_118118_O | 2.3.1 | Parallel and not parallel | 0.026 | 0.052 | 0.051963 |  | 2011-02-17 | 2019-02-13
Boflex | Serge 2165 | Boflex_Serge 2165_A 108101_O | 2.3.1 | Parallel and not parallel | 0.044 | 0.272 | 0.389 |  | 2011-02-17 | 2019-02-13
Boflex | Serge 2165 | Boflex_Serge 2165_A 108103_O | 2.3.1 | Parallel and not parallel | 0.056 | 0.213 | 0.284 |  | 2011-02-17 | 2015-02-12
Boflex | Serge 2165 | Boflex_Serge 2165_A 108105_O | 2.3.1 | Parallel and not parallel | 0.045 | 0.228 | 0.292 |  | 2011-02-17 | 2015-02-12
Boflex | Serge 2165 | Boflex_Serge 2165_A 108111_O | 2.3.1 | Parallel and not parallel | 0.036 | 0.168 | 0.189 |  | 2011-02-17 | 2019-02-13
Boflex | Serge 2165 | Boflex_Serge 2165_A 108112_O | 2.3.1 | Parallel and not parallel | 0.044 | 0.216 | 0.272 |  | 2011-02-17 | 2019-02-13
Boflex | Serge 2165 | Boflex_Serge 2165_A 108118_O | 2.3.1 | Parallel and not parallel | 0.037 | 0.127 | 0.096 |  | 2011-02-17 | 2019-02-13
Boflex | Serge 2165 | Boflex_Serge 2165_A 108126_O | 2.3.1 | Parallel and not parallel | 0.05 | 0.222 | 0.28925 |  | 2011-02-17 | 2019-02-13
Boflex | Serge 2165 | Boflex_Serge 2165_A 108138_O | 2.3.1 | Parallel and not parallel | 0.042 | 0.178 | 0.19481 |  | 2011-02-17 | 2015-02-12
Boflex | Serge 2165 | Boflex_Serge 2165_A 108155_O | 2.3.1 | Parallel and not parallel | 0.087 | 0.214 | 0.25836 |  | 2011-02-17 | 2015-02-12
Boflex | Serge 2165 | Boflex_Serge 2165_A 108166_O | 2.3.1 | Parallel and not parallel | 0.054 | 0.161 | 0.16672 |  | 2011-02-17 | 2015-02-12
Boflex | Serge 2165 | Boflex_Serge 2165_A 108167_O | 2.3.1 | Parallel and not parallel | 0.048 | 0.188 | 0.2294 |  | 2011-02-17 | 2019-02-13
Boflex | Serge 2165 | Boflex_Serge 2165_A 112101_O | 2.3.1 | Parallel and not parallel | 0.122 | 0.448 | 0.50635 |  | 2011-02-17 | 2015-02-12
Boflex | Serge 2165 | Boflex_Serge 2165_A 112101_O | 2.3.1 | Parallel and not parallel | 0.122 | 0.448 | 0.448 |  | 2015-02-13 | 2019-02-13
Boflex | Serge 2165 | Boflex_Serge 2165_A 112103_O | 2.3.1 | Parallel and not parallel | 0.165 | 0.408 | 0.424 |  | 2015-02-13 | 2019-02-13
Boflex | Serge 2165 | Boflex_Serge 2165_A 112113_O | 2.3.1 | Parallel and not parallel | 0.042 | 0.285 | 0.20346 |  | 2011-02-17 | 2015-02-12
Boflex | Serge 2165 | Boflex_Serge 2165_A 112113_O | 2.3.1 | Parallel and not parallel | 0.042 | 0.285 | 0.285 |  | 2015-02-13 | 2019-02-13
Boflex | Serge 2165 | Boflex_Serge 2165_A 112156_O | 2.3.1 | Parallel and not parallel | 0.091 | 0.324 | 0.29603 |  | 2011-02-17 | 2015-02-12
Boflex | Serge 2165 | Boflex_Serge 2165_A 112156_O | 2.3.1 | Parallel and not parallel | 0.091 | 0.324 | 0.324 |  | 2015-02-13 | 2019-02-13
Boflex | Serge 2165 | Boflex_Serge 2165_A 112169_O | 2.3.1 | Parallel and not parallel | 0.137 | 0.412 | 0.44064 |  | 2011-02-17 | 2015-02-12
Boflex | Serge 2165 | Boflex_Serge 2165_A 113105_O | 2.3.1 | Parallel and not parallel | 0.07 | 0.144 | 0.144 |  | 2015-02-13 | 2019-02-13
Boflex | Serge 2165 | Boflex_Serge 2165_A 113108_O | 2.3.1 | Parallel and not parallel | 0.055 | 0.112 | 0.112 |  | 2015-02-13 | 2019-02-13
Boflex | Serge 2165 | Boflex_Serge 2165_A 113117_O | 2.3.1 | Parallel and not parallel | 0.067 | 0.147 | 0.147 |  | 2015-02-13 | 2019-02-13
Boflex | Serge 2165 | Boflex_Serge 2165_A 115113_O | 2.3.1 | Parallel and not parallel | 0.082 | 0.275 | 0.275 |  | 2015-02-13 | 2019-02-13
Boflex | Serge 2165 | Boflex_Serge 2165_A 115181_O | 2.3.1 | Parallel and not parallel | 0.161 | 0.402 | 0.402 |  | 2015-02-13 | 2019-02-13
Boflex | Serge 2165 | Boflex_Serge 2165_A 116101_O | 2.3.1 | Parallel and not parallel | 0.152 | 0.568 | 0.58866 |  | 2011-02-17 | 2019-02-13
Boflex | Serge 2165 | Boflex_Serge 2165_A 116103_O | 2.3.1 | Parallel and not parallel | 0.195 | 0.516 | 0.50561 |  | 2011-02-17 | 2015-02-12
Boflex | Serge 2165 | Boflex_Serge 2165_A 116108_O | 2.3.1 | Parallel and not parallel | 0.122 | 0.394 | 0.394 |  | 2015-02-13 | 2019-02-13
Boflex | Serge 2165 | Boflex_Serge 2165_A 116111_O | 2.3.1 | Parallel and not parallel | 0.137 | 0.42 | 0.35305 |  | 2011-02-17 | 2015-02-12
Boflex | Serge 2165 | Boflex_Serge 2165_A 116111_O | 2.3.1 | Parallel and not parallel | 0.137 | 0.42 | 0.42 |  | 2015-02-13 | 2019-02-13
Boflex | Serge 2165 | Boflex_Serge 2165_A 116119_O | 2.3.1 | Parallel and not parallel | 0.09 | 0.354 | 0.25086 |  | 2011-02-17 | 2015-02-12
Boflex | Serge 2165 | Boflex_Serge 2165_A 116122_O | 2.3.1 | Parallel and not parallel | 0.08 | 0.335 | 0.2126 |  | 2011-02-17 | 2015-02-12
Boflex | Serge 2165 | Boflex_Serge 2165_A 116122_O | 2.3.1 | Parallel and not parallel | 0.08 | 0.335 | 0.335 |  | 2015-02-13 | 2019-02-13
Boflex | Serge 2165 | Boflex_Serge 2165_A 117101_O | 2.3.1 | Parallel and not parallel | 0.072 | 0.469 | 0.53467 |  | 2011-02-17 | 2015-02-12
Boflex | Serge 2165 | Boflex_Serge 2165_A 117101_O | 2.3.1 | Parallel and not parallel | 0.072 | 0.469 | 0.469 |  | 2015-02-13 | 2019-02-13
Boflex | Serge 2165 | Boflex_Serge 2165_A 117108_O | 2.3.1 | Parallel and not parallel | 0.11 | 0.298 | 0.298 |  | 2015-02-13 | 2019-02-13
Boflex | Serge 2165 | Boflex_Serge 2165_A 117116_O | 2.3.1 | Parallel and not parallel | 0.072 | 0.43 | 0.46737 |  | 2011-02-17 | 2015-02-12
Boflex | Serge 2165 | Boflex_Serge 2165_A 117116_O | 2.3.1 | Parallel and not parallel | 0.072 | 0.43 | 0.43 |  | 2015-02-13 | 2019-02-13
Boflex | Serge 2165 | Boflex_Serge 2165_A 118112_O | 2.3.1 | Parallel and not parallel | 0.049 | 0.137 | 0.137 |  | 2015-02-13 | 2019-02-13
Boflex | Serge 2165 | Boflex_Serge 2165_A 118116_O | 2.3.1 | Parallel and not parallel | 0.056 | 0.161 | 0.161 |  | 2015-02-13 | 2019-02-13
Boflex | Serge 2165 | Boflex_Serge 2165_A 118154_O | 2.3.1 | Parallel and not parallel | 0.065 | 0.147 | 0.23949 |  | 2011-02-17 | 2015-02-12
Boflex | Serge 2165 | Boflex_Serge 2165_A 118182_O | 2.3.1 | Parallel and not parallel | 0.057 | 0.102 | 0.153 |  | 2015-02-13 | 2019-02-13
Boflex | Serge 2165 | Boflex_Serge 2165_A 118183_O | 2.3.1 | Parallel and not parallel | 0.03 | 0.095 | 0.095 |  | 2015-02-13 | 2019-02-13
Boflex | Serge 2165 | Boflex_Serge 2165_A 118184_O | 2.3.1 | Parallel and not parallel | 0.06 | 0.107 | 0.107 |  | 2015-02-13 | 2019-02-13
Boflex | Serge 2165 | Boflex_Serge 2165_A 118185_O | 2.3.1 | Parallel and not parallel | 0.046 | 0.094 | 0.094 |  | 2015-02-13 | 2019-02-13
Boflex | Serge 2165 | Boflex_Serge 2165_A 118186_O | 2.3.1 | Parallel and not parallel | 0.054 | 0.106 | 0.106 |  | 2015-02-13 | 2019-02-13
Boflex | Serge 2165 | Boflex_Serge 2165_A 118187_O | 2.3.1 | Parallel and not parallel | 0.058 | 0.105 | 0.105 |  | 2015-02-13 | 2019-02-13
Boflex | Serge 2165 | Boflex_Serge 2165_B 108101_O | 2.3.1 | Parallel and not parallel | 0.044 | 0.389 | 0.272 |  | 2011-02-17 | 2019-02-13
Boflex | Serge 2165 | Boflex_Serge 2165_B 108103_O | 2.3.1 | Parallel and not parallel | 0.056 | 0.284 | 0.213 |  | 2011-02-17 | 2015-02-12
Boflex | Serge 2165 | Boflex_Serge 2165_B 108105_O | 2.3.1 | Parallel and not parallel | 0.045 | 0.292 | 0.228 |  | 2011-02-17 | 2015-02-12
Boflex | Serge 2165 | Boflex_Serge 2165_B 108111_O | 2.3.1 | Parallel and not parallel | 0.036 | 0.189 | 0.168 |  | 2011-02-17 | 2019-02-13
Boflex | Serge 2165 | Boflex_Serge 2165_B 108112_O | 2.3.1 | Parallel and not parallel | 0.044 | 0.272 | 0.216 |  | 2011-02-17 | 2019-02-13
Boflex | Serge 2165 | Boflex_Serge 2165_B 108118_O | 2.3.1 | Parallel and not parallel | 0.037 | 0.096 | 0.127 |  | 2011-02-17 | 2019-02-13
Boflex | Serge 2165 | Boflex_Serge 2165_B 108126_O | 2.3.1 | Parallel and not parallel | 0.05 | 0.289 | 0.22241 |  | 2011-02-17 | 2019-02-13
Boflex | Serge 2165 | Boflex_Serge 2165_B 108138_O | 2.3.1 | Parallel and not parallel | 0.042 | 0.195 | 0.17808 |  | 2011-02-17 | 2015-02-12
Boflex | Serge 2165 | Boflex_Serge 2165_B 108155_O | 2.3.1 | Parallel and not parallel | 0.087 | 0.258 | 0.21439 |  | 2011-02-17 | 2015-02-12
Boflex | Serge 2165 | Boflex_Serge 2165_B 108166_O | 2.3.1 | Parallel and not parallel | 0.054 | 0.167 | 0.16141 |  | 2011-02-17 | 2015-02-12
Boflex | Serge 2165 | Boflex_Serge 2165_B 108167_O | 2.3.1 | Parallel and not parallel | 0.048 | 0.229 | 0.18752 |  | 2011-02-17 | 2015-02-12
Boflex | Serge 2165 | Boflex_Serge 2165_B 108167_O | 2.3.1 | Parallel and not parallel | 0.048 | 0.229 | 0.229 |  | 2015-02-13 | 2019-02-13
Boflex | Serge 2165 | Boflex_Serge 2165_B 112101_O | 2.3.1 | Parallel and not parallel | 0.122 | 0.506 | 0.506 |  | 2015-02-13 | 2019-02-13
Boflex | Serge 2165 | Boflex_Serge 2165_B 112101_O | 2.3.1 | Parallel and not parallel | 0.122 | 0.506 | 0.44787 |  | 2011-02-17 | 2015-02-12
Boflex | Serge 2165 | Boflex_Serge 2165_B 112103_O | 2.3.1 | Parallel and not parallel | 0.165 | 0.424 | 0.408 |  | 2015-02-13 | 2019-02-13
Boflex | Serge 2165 | Boflex_Serge 2165_B 112113_O | 2.3.1 | Parallel and not parallel | 0.042 | 0.203 | 0.28475 |  | 2011-02-17 | 2015-02-12
Boflex | Serge 2165 | Boflex_Serge 2165_B 112113_O | 2.3.1 | Parallel and not parallel | 0.042 | 0.203 | 0.203 |  | 2015-02-13 | 2019-02-13
Boflex | Serge 2165 | Boflex_Serge 2165_B 112156_O | 2.3.1 | Parallel and not parallel | 0.091 | 0.296 | 0.3241 |  | 2011-02-17 | 2015-02-12
Boflex | Serge 2165 | Boflex_Serge 2165_B 112156_O | 2.3.1 | Parallel and not parallel | 0.091 | 0.296 | 0.296 |  | 2015-02-13 | 2019-02-13
Boflex | Serge 2165 | Boflex_Serge 2165_B 112169_O | 2.3.1 | Parallel and not parallel | 0.137 | 0.441 | 0.41216 |  | 2011-02-17 | 2015-02-12
Boflex | Serge 2165 | Boflex_Serge 2165_B 113105_O | 2.3.1 | Parallel and not parallel | 0.07 | 0.206 | 0.206 |  | 2015-02-13 | 2019-02-13
Boflex | Serge 2165 | Boflex_Serge 2165_B 113108_O | 2.3.1 | Parallel and not parallel | 0.055 | 0.14 | 0.14 |  | 2015-02-13 | 2019-02-13
Boflex | Serge 2165 | Boflex_Serge 2165_B 113117_O | 2.3.1 | Parallel and not parallel | 0.067 | 0.209 | 0.209 |  | 2015-02-13 | 2019-02-13
Boflex | Serge 2165 | Boflex_Serge 2165_B 115113_O | 2.3.1 | Parallel and not parallel | 0.082 | 0.195 | 0.195 |  | 2015-02-13 | 2019-02-13
Boflex | Serge 2165 | Boflex_Serge 2165_B 115181_O | 2.3.1 | Parallel and not parallel | 0.161 | 0.407 | 0.407 |  | 2015-02-13 | 2019-02-13
Boflex | Serge 2165 | Boflex_Serge 2165_B 116101_O | 2.3.1 | Parallel and not parallel | 0.152 | 0.589 | 0.56834 |  | 2011-02-17 | 2019-02-13
Boflex | Serge 2165 | Boflex_Serge 2165_B 116103_O | 2.3.1 | Parallel and not parallel | 0.195 | 0.506 | 0.51585 |  | 2011-02-17 | 2015-02-12
Boflex | Serge 2165 | Boflex_Serge 2165_B 116108_O | 2.3.1 | Parallel and not parallel | 0.122 | 0.315 | 0.315 |  | 2015-02-13 | 2019-02-13
Boflex | Serge 2165 | Boflex_Serge 2165_B 116111_O | 2.3.1 | Parallel and not parallel | 0.137 | 0.353 | 0.353 |  | 2015-02-13 | 2019-02-13
Boflex | Serge 2165 | Boflex_Serge 2165_B 116111_O | 2.3.1 | Parallel and not parallel | 0.137 | 0.353 | 0.42025 |  | 2011-02-17 | 2015-02-12
Boflex | Serge 2165 | Boflex_Serge 2165_B 116119_O | 2.3.1 | Parallel and not parallel | 0.09 | 0.251 | 0.35361 |  | 2011-02-17 | 2015-02-12
Boflex | Serge 2165 | Boflex_Serge 2165_B 117101_O | 2.3.1 | Parallel and not parallel | 0.072 | 0.535 | 0.535 |  | 2015-02-13 | 2019-02-13
Boflex | Serge 2165 | Boflex_Serge 2165_B 117101_O | 2.3.1 | Parallel and not parallel | 0.072 | 0.535 | 0.46879 |  | 2011-02-17 | 2015-02-12
Boflex | Serge 2165 | Boflex_Serge 2165_B 117108_O | 2.3.1 | Parallel and not parallel | 0.11 | 0.255 | 0.255 |  | 2015-02-13 | 2019-02-13
Boflex | Serge 2165 | Boflex_Serge 2165_B 117116_O | 2.3.1 | Parallel and not parallel | 0.072 | 0.467 | 0.467 |  | 2015-02-13 | 2019-02-13
Boflex | Serge 2165 | Boflex_Serge 2165_B 117116_O | 2.3.1 | Parallel and not parallel | 0.072 | 0.467 | 0.43006 |  | 2011-02-17 | 2015-02-12
Boflex | Serge 2165 | Boflex_Serge 2165_B 118112_O | 2.3.1 | Parallel and not parallel | 0.049 | 0.212 | 0.212 |  | 2015-02-13 | 2019-02-13
Boflex | Serge 2165 | Boflex_Serge 2165_B 118116_O | 2.3.1 | Parallel and not parallel | 0.056 | 0.026 | 0.026 |  | 2015-02-13 | 2019-02-13
Boflex | Serge 2165 | Boflex_Serge 2165_B 118154_O | 2.3.1 | Parallel and not parallel | 0.065 | 0.239 | 0.1475 |  | 2011-02-17 | 2015-02-12
Boflex | Serge 2165 | Boflex_Serge 2165_B 118182_O | 2.3.1 | Parallel and not parallel | 0.057 | 0.153 | 0.102 |  | 2015-02-13 | 2019-02-13
Boflex | Serge 2165 | Boflex_Serge 2165_B 118183_O | 2.3.1 | Parallel and not parallel | 0.03 | 0.12 | 0.12 |  | 2015-02-13 | 2019-02-13
Boflex | Serge 2165 | Boflex_Serge 2165_B 118184_O | 2.3.1 | Parallel and not parallel | 0.06 | 0.161 | 0.161 |  | 2015-02-13 | 2019-02-13
Boflex | Serge 2165 | Boflex_Serge 2165_B 118185_O | 2.3.1 | Parallel and not parallel | 0.046 | 0.124 | 0.124 |  | 2015-02-13 | 2019-02-13
Boflex | Serge 2165 | Boflex_Serge 2165_B 118186_O | 2.3.1 | Parallel and not parallel | 0.054 | 0.156 | 0.156 |  | 2015-02-13 | 2019-02-13
Boflex | Serge 2165 | Boflex_Serge 2165_B 118187_O | 2.3.1 | Parallel and not parallel | 0.058 | 0.158 | 0.158 |  | 2015-02-13 | 2019-02-13
Boflex | Serge 2165 | Boflex_Serge 2165_B116122_O | 2.3.1 | Parallel and not parallel | 0.08 | 0.213 | 0.213 |  | 2015-02-13 | 2019-02-13
Boflex | Serge 2165 | Boflex_Serge 2165_B116122_O | 2.3.1 | Parallel and not parallel | 0.08 | 0.213 | 0.33467 |  | 2011-02-17 | 2015-02-12
Boflex | SN 3% | Boflex_SN 3%_0319_O | 2.3.1 | Parallel | 0.34 | 0.55 | 0.55 |  | 2015-02-13 | 2019-02-13
Boflex | SN 3% | Boflex_SN 3%_0348_O | 2.3.1 | Parallel | 0.31 | 0.51 | 0.51 |  | 2015-02-13 | 2019-02-13
Boflex | SN 3% | Boflex_SN 3%_0349_O | 2.3.1 | Parallel | 0.2 | 0.33 | 0.33 |  | 2015-02-13 | 2019-02-13
Boflex | SN 3% | Boflex_SN 3%_0410_O | 2.3.1 | Parallel | 0.29 | 0.46 | 0.46 |  | 2015-02-13 | 2019-02-13
Boflex | SN 3% | Boflex_SN 3%_0440_O | 2.3.1 | Parallel | 0.04 | 0.08 | 0.08 |  | 2015-02-13 | 2019-02-13
Boflex | SN 3% | Boflex_SN 3%_0441_O | 2.3.1 | Parallel | 0.08 | 0.14 | 0.14 |  | 2015-02-13 | 2019-02-13
Boflex | SN 3% | Boflex_SN 3%_1134_O | 2.3.1 | Parallel | 0.08 | 0.1 | 0.1 |  | 2015-02-13 | 2019-02-13
Boflex | SN 3% | Boflex_SN 3%_1135_O | 2.3.1 | Parallel | 0.07 | 0.1 | 0.1 |  | 2015-02-13 | 2019-02-13
Boflex | SN 3% | Boflex_SN 3%_B119_O | 2.3.1 | Parallel | 0.37 | 0.59 | 0.59 |  | 2015-02-13 | 2019-02-13
Boflex | SN2 3% | Boflex_SN2 3%_A 0319_O | 2.3.1 | Parallel | 0.24 | 0.65 | 0.65 |  | 2015-02-13 | 2019-02-13
Boflex | SN2 3% | Boflex_SN2 3%_A 0349_O | 2.3.1 | Parallel | 0.13 | 0.55 | 0.55 |  | 2015-02-13 | 2019-02-13
Boflex | SN2 3% | Boflex_SN2 3%_A 0410_O | 2.3.1 | Parallel | 0.19 | 0.61 | 0.61 |  | 2015-02-13 | 2019-02-13
Boflex | SN2 3% | Boflex_SN2 3%_A 0441_O | 2.3.1 | Parallel | 0.09 | 0.42 | 0.42 |  | 2015-02-13 | 2019-02-13
Boflex | SN2 3% | Boflex_SN2 3%_B 0319_O | 2.3.1 | Parallel | 0.24 | 0.6 | 0.6 |  | 2015-02-13 | 2019-02-13
Boflex | SN2 3% | Boflex_SN2 3%_B 0349_O | 2.3.1 | Parallel | 0.13 | 0.35 | 0.35 |  | 2015-02-13 | 2019-02-13
Boflex | SN2 3% | Boflex_SN2 3%_B 0410_O | 2.3.1 | Parallel | 0.19 | 0.51 | 0.51 |  | 2015-02-13 | 2019-02-13
Boflex | SN2 3% | Boflex_SN2 3%_B 0441_O | 2.3.1 | Parallel | 0.09 | 0.14 | 0.14 |  | 2015-02-13 | 2019-02-13
Boflex | SNM 3% | Boflex_SNM 3%_A 0319_O | 2.3.1 | Parallel | 0.12 | 0.59 | 0.59 |  | 2015-02-13 | 2019-02-13
Boflex | SNM 3% | Boflex_SNM 3%_A 0348_O | 2.3.1 | Parallel | 0.09 | 0.6 | 0.6 |  | 2015-02-13 | 2019-02-13
Boflex | SNM 3% | Boflex_SNM 3%_A 0349_O | 2.3.1 | Parallel | 0.08 | 0.58 | 0.58 |  | 2015-02-13 | 2019-02-13
Boflex | SNM 3% | Boflex_SNM 3%_A 0410_O | 2.3.1 | Parallel | 0.09 | 0.61 | 0.61 |  | 2015-02-13 | 2019-02-13
Boflex | SNM 3% | Boflex_SNM 3%_A 0441_O | 2.3.1 | Parallel | 0.05 | 0.59 | 0.59 |  | 2015-02-13 | 2019-02-13
Boflex | SNM 3% | Boflex_SNM 3%_A B119_O | 2.3.1 | Parallel | 0.12 | 0.59 | 0.59 |  | 2015-02-13 | 2019-02-13
Boflex | SNM 3% | Boflex_SNM 3%_B 0319_O | 2.3.1 | Parallel | 0.12 | 0.63 | 0.63 |  | 2015-02-13 | 2019-02-13
Boflex | SNM 3% | Boflex_SNM 3%_B 0348_O | 2.3.1 | Parallel | 0.09 | 0.54 | 0.54 |  | 2015-02-13 | 2019-02-13
Boflex | SNM 3% | Boflex_SNM 3%_B 0349_O | 2.3.1 | Parallel | 0.08 | 0.36 | 0.36 |  | 2015-02-13 | 2019-02-13
Boflex | SNM 3% | Boflex_SNM 3%_B 0410_O | 2.3.1 | Parallel | 0.09 | 0.5 | 0.5 |  | 2015-02-13 | 2019-02-13
Boflex | SNM 3% | Boflex_SNM 3%_B 0441_O | 2.3.1 | Parallel | 0.05 | 0.14 | 0.14 |  | 2015-02-13 | 2019-02-13
Boflex | SNM 3% | Boflex_SNM 3%_B B119 _O | 2.3.1 | Parallel | 0.12 | 0.63 | 0.63 |  | 2015-02-13 | 2019-02-13
Boflex | Soltis 86 | Boflex_Soltis 86_86-1003_O | 2.3.1 | Parallel and not parallel | 0.22 | 0.42 | 0.42 |  | 2011-02-17 | 2015-02-12
Boflex | Soltis 86 | Boflex_Soltis 86_86-1012_O | 2.3.1 | Parallel and not parallel | 0.24 | 0.41 | 0.41 |  | 2011-02-17 | 2019-02-13
Boflex | Soltis 86 | Boflex_Soltis 86_86-1015_O | 2.3.1 | Parallel and not parallel | 0.25 | 0.35 | 0.35 |  | 2011-02-17 | 2015-02-12
Boflex | Soltis 86 | Boflex_Soltis 86_86-1022_O | 2.3.1 | Parallel and not parallel | 0.2 | 0.27 | 0.27 |  | 2011-02-17 | 2015-02-12
Boflex | Soltis 86 | Boflex_Soltis 86_86-1024_O | 2.3.1 | Parallel and not parallel | 0.292 | 0.46 | 0.46 |  | 2011-02-17 | 2015-02-12
Boflex | Soltis 86 | Boflex_Soltis 86_86-1027_O | 2.3.1 | Parallel and not parallel | 0.286 | 0.37 | 0.37 |  | 2011-02-17 | 2015-02-12
Boflex | Soltis 86 | Boflex_Soltis 86_86-1030_O | 2.3.1 | Parallel and not parallel | 0.23 | 0.19 | 0.19 |  | 2011-02-17 | 2015-02-12
Boflex | Soltis 86 | Boflex_Soltis 86_86-1035_O | 2.3.1 | Parallel and not parallel | 0.19 | 0.18 | 0.18 |  | 2011-02-17 | 2015-02-12
Boflex | Soltis 86 | Boflex_Soltis 86_86-1040_O | 2.3.1 | Parallel and not parallel | 0.16 | 0.11 | 0.11 |  | 2011-02-17 | 2015-02-12
Boflex | Soltis 86 | Boflex_Soltis 86_86-1042_O | 2.3.1 | Parallel and not parallel | 0.24 | 0.3 | 0.3 |  | 2011-02-17 | 2015-02-12
Boflex | Soltis 86 | Boflex_Soltis 86_86-2001_O | 2.3.1 | Parallel and not parallel | 0.27 | 0.53 | 0.53 |  | 2011-02-17 | 2015-02-12
Boflex | Soltis 86 | Boflex_Soltis 86_86-2002_O | 2.3.1 | Parallel and not parallel | 0.24 | 0.45 | 0.45 |  | 2011-02-17 | 2015-02-12
Boflex | Soltis 86 | Boflex_Soltis 86_86-2043_O | 2.3.1 | Parallel and not parallel | 0.14 | 0.09 | 0.09 |  | 2011-02-17 | 2019-02-13
Boflex | Soltis 86 | Boflex_Soltis 86_86-2044_O | 2.3.1 | Parallel and not parallel | 0.3 | 0.56 | 0.56 |  | 2011-02-17 | 2019-02-13
Boflex | Soltis 86 | Boflex_Soltis 86_86-2045_O | 2.3.1 | Parallel and not parallel | 0.16 | 0.19 | 0.19 |  | 2011-02-17 | 2019-02-13
Boflex | Soltis 86 | Boflex_Soltis 86_86-2047_O | 2.3.1 | Parallel and not parallel | 0.14 | 0.08 | 0.08 |  | 2011-02-17 | 2019-02-13
Boflex | Soltis 86 | Boflex_Soltis 86_86-2048_O | 2.3.1 | Parallel and not parallel | 0.22 | 0.42 | 0.42 |  | 2015-02-13 | 2019-02-13
Boflex | Soltis 86 | Boflex_Soltis 86_86-2053_O | 2.3.1 | Parallel and not parallel | 0.15 | 0.05 | 0.05 |  | 2015-02-13 | 2019-02-13
Boflex | Soltis 86 | Boflex_Soltis 86_86-2135_O | 2.3.1 | Parallel and not parallel | 0.2 | 0.41 | 0.41 |  | 2015-02-13 | 2019-02-13
Boflex | Soltis 86 | Boflex_Soltis 86_86-2148_O | 2.3.1 | Parallel and not parallel | 0.14 | 0.13 | 0.13 |  | 2015-02-13 | 2019-02-13
Boflex | Soltis 86 | Boflex_Soltis 86_86-2158_O | 2.3.1 | Parallel and not parallel | 0.15 | 0.25 | 0.25 |  | 2015-02-13 | 2019-02-13
Boflex | Soltis 86 | Boflex_Soltis 86_86-2161_O | 2.3.1 | Parallel and not parallel | 0.16 | 0.17 | 0.17 |  | 2015-02-13 | 2019-02-13
Boflex | Soltis 86 | Boflex_Soltis 86_86-2166_O | 2.3.1 | Parallel and not parallel | 0.3 | 0.45 | 0.45 |  | 2015-02-13 | 2019-02-13
Boflex | Soltis 86 | Boflex_Soltis 86_86-2167_O | 2.3.1 | Parallel and not parallel | 0.15 | 0.17 | 0.17 |  | 2015-02-13 | 2019-02-13
Boflex | Soltis 86 | Boflex_Soltis 86_86-2171_O | 2.3.1 | Parallel and not parallel | 0.19 | 0.39 | 0.39 |  | 2015-02-13 | 2019-02-13
Boflex | Soltis 86 | Boflex_Soltis 86_86-2175_O | 2.3.1 | Parallel and not parallel | 0.28 | 0.57 | 0.57 |  | 2015-02-13 | 2019-02-13
Boflex | Soltis 86 | Boflex_Soltis 86_86-50260_O | 2.3.1 | Parallel and not parallel | 0.15 | 0.13 | 0.13 |  | 2015-02-13 | 2019-02-13
Boflex | Soltis 86 | Boflex_Soltis 86_86-50261_O | 2.3.1 | Parallel and not parallel | 0.21 | 0.35 | 0.35 |  | 2015-02-13 | 2019-02-13
Boflex | Soltis 86 | Boflex_Soltis 86_86-50264_O | 2.3.1 | Parallel and not parallel | 0.17 | 0.11 | 0.11 |  | 2015-02-13 | 2019-02-13
Boflex | Soltis 86 | Boflex_Soltis 86_86-50333_O | 2.3.1 | Parallel and not parallel | 0.22 | 0.32 | 0.32 |  | 2015-02-13 | 2019-02-13
Boflex | Soltis 86 | Boflex_Soltis 86_86-8204_O | 2.3.1 | Parallel and not parallel | 0.27 | 0.41 | 0.41 |  | 2015-02-13 | 2019-02-13
Boflex | Soltis 86 | Boflex_Soltis 86_A 86-2046_O | 2.3.1 | Parallel and not parallel | 0.19 | 0.37 | 0.37 |  | 2011-02-17 | 2019-02-13
Boflex | Soltis 86 | Boflex_Soltis 86_A 86-2068 _O | 2.3.1 | Parallel and not parallel | 0.16 | 0.35 | 0.07 |  | 2015-02-13 | 2019-02-13
Boflex | Soltis 86 | Boflex_Soltis 86_B 86-2046_O | 2.3.1 | Parallel and not parallel | 0.19 | 0.54 | 0.54 |  | 2011-02-17 | 2019-02-13
Boflex | Soltis 86 | Boflex_Soltis 86_B 86-2068_O | 2.3.1 | Parallel and not parallel | 0.16 | 0.07 | 0.35 |  | 2015-02-13 | 2019-02-13
Boflex | Soltis 87 Soltis 86 | Boflex_Soltis 86_86-8255_O | 2.3.1 | Parallel and not parallel | 0.23 | 0.24 | 0.24 |  | 2015-02-13 | 2019-02-13
Boflex | Soltis 92 | Boflex_Soltis 92_92-2001_O | 2.3.1 | Parallel and not parallel | 0.159 | 0.62 | 0.62 |  | 2011-02-17 | 2015-02-12
Boflex | Soltis 92 | Boflex_Soltis 92_92-2002_O | 2.3.1 | Parallel and not parallel | 0.11 | 0.53 | 0.53 |  | 2011-02-17 | 2015-02-12
Boflex | Soltis 92 | Boflex_Soltis 92_92-2003_O | 2.3.1 | Parallel and not parallel | 0.134 | 0.46 | 0.46 |  | 2011-02-17 | 2015-02-12
Boflex | Soltis 92 | Boflex_Soltis 92_92-2004_O | 2.3.1 | Parallel and not parallel | 0.11 | 0.54 | 0.54 |  | 2011-02-17 | 2015-02-12
Boflex | Soltis 92 | Boflex_Soltis 92_92-2005_O | 2.3.1 | Parallel and not parallel | 0.12 | 0.57 | 0.57 |  | 2011-02-17 | 2015-02-12
Boflex | Soltis 92 | Boflex_Soltis 92_92-2006_O | 2.3.1 | Parallel and not parallel | 0.14 | 0.7 | 0.7 |  | 2011-02-17 | 2015-02-12
Boflex | Soltis 92 | Boflex_Soltis 92_92-2007_O | 2.3.1 | Parallel and not parallel | 0.13 | 0.58 | 0.58 |  | 2011-02-17 | 2015-02-12
Boflex | Soltis 92 | Boflex_Soltis 92_92-2008_O | 2.3.1 | Parallel and not parallel | 0.11 | 0.61 | 0.61 |  | 2011-02-17 | 2015-02-12
Boflex | Soltis 92 | Boflex_Soltis 92_92-2009_O | 2.3.1 | Parallel and not parallel | 0.09 | 0.48 | 0.48 |  | 2011-02-17 | 2015-02-12
Boflex | Soltis 92 | Boflex_Soltis 92_92-2010_O | 2.3.1 | Parallel and not parallel | 0.1 | 0.57 | 0.57 |  | 2011-02-17 | 2015-02-12
Boflex | Soltis 92 | Boflex_Soltis 92_92-2011_O | 2.3.1 | Parallel and not parallel | 0.07 | 0.42 | 0.42 |  | 2011-02-17 | 2015-02-12
Boflex | Soltis 92 | Boflex_Soltis 92_92-2012_O | 2.3.1 | Parallel and not parallel | 0.12 | 0.5 | 0.5 |  | 2011-02-17 | 2019-02-13
Boflex | Soltis 92 | Boflex_Soltis 92_92-2013_O | 2.3.1 | Parallel and not parallel | 0.2 | 0.62 | 0.62 |  | 2011-02-17 | 2019-02-13
Boflex | Soltis 92 | Boflex_Soltis 92_92-2014_O | 2.3.1 | Parallel and not parallel | 0.14 | 0.55 | 0.55 |  | 2011-02-17 | 2015-02-12
Boflex | Soltis 92 | Boflex_Soltis 92_92-2015_O | 2.3.1 | Parallel and not parallel | 0.11 | 0.44 | 0.44 |  | 2011-02-17 | 2015-02-12
Boflex | Soltis 92 | Boflex_Soltis 92_92-2016_O | 2.3.1 | Parallel and not parallel | 0.11 | 0.48 | 0.48 |  | 2011-02-17 | 2015-02-12
Boflex | Soltis 92 | Boflex_Soltis 92_92-2017_O | 2.3.1 | Parallel and not parallel | 0.13 | 0.54 | 0.54 |  | 2011-02-17 | 2015-02-12
Boflex | Soltis 92 | Boflex_Soltis 92_92-2018_O | 2.3.1 | Parallel and not parallel | 0.05 | 0.32 | 0.32 |  | 2011-02-17 | 2015-02-12
Boflex | Soltis 92 | Boflex_Soltis 92_92-2019_O | 2.3.1 | Parallel and not parallel | 0.06 | 0.36 | 0.36 |  | 2011-02-17 | 2015-02-12
Boflex | Soltis 92 | Boflex_Soltis 92_92-2020_O | 2.3.1 | Parallel and not parallel | 0.05 | 0.25 | 0.25 |  | 2011-02-17 | 2015-02-12
Boflex | Soltis 92 | Boflex_Soltis 92_92-2021_O | 2.3.1 | Parallel and not parallel | 0.09 | 0.64 | 0.64 |  | 2011-02-17 | 2015-02-12
Boflex | Soltis 92 | Boflex_Soltis 92_92-2022_O | 2.3.1 | Parallel and not parallel | 0.08 | 0.33 | 0.33 |  | 2011-02-17 | 2015-02-12
Boflex | Soltis 92 | Boflex_Soltis 92_92-2023_O | 2.3.1 | Parallel and not parallel | 0.05 | 0.37 | 0.37 |  | 2011-02-17 | 2015-02-12
Boflex | Soltis 92 | Boflex_Soltis 92_92-2024_O | 2.3.1 | Parallel and not parallel | 0.19 | 0.61 | 0.61 |  | 2011-02-17 | 2015-02-12
Boflex | Soltis 92 | Boflex_Soltis 92_92-2025_O | 2.3.1 | Parallel and not parallel | 0.15 | 0.51 | 0.51 |  | 2011-02-17 | 2015-02-12
Boflex | Soltis 92 | Boflex_Soltis 92_92-2026_O | 2.3.1 | Parallel and not parallel | 0.16 | 0.53 | 0.53 |  | 2011-02-17 | 2015-02-12
Boflex | Soltis 92 | Boflex_Soltis 92_92-2027_O | 2.3.1 | Parallel and not parallel | 0.14 | 0.51 | 0.51 |  | 2011-02-17 | 2015-02-12
Boflex | Soltis 92 | Boflex_Soltis 92_92-2028_O | 2.3.1 | Parallel and not parallel | 0.13 | 0.42 | 0.42 |  | 2011-02-17 | 2015-02-12
Boflex | Soltis 92 | Boflex_Soltis 92_92-2029_O | 2.3.1 | Parallel and not parallel | 0.1 | 0.42 | 0.42 |  | 2011-02-17 | 2015-02-12
Boflex | Soltis 92 | Boflex_Soltis 92_92-2030_O | 2.3.1 | Parallel and not parallel | 0.07 | 0.26 | 0.26 |  | 2011-02-17 | 2015-02-12
Boflex | Soltis 92 | Boflex_Soltis 92_92-2031_O | 2.3.1 | Parallel and not parallel | 0.1 | 0.31 | 0.31 |  | 2011-02-17 | 2015-02-12
Boflex | Soltis 92 | Boflex_Soltis 92_92-2032_O | 2.3.1 | Parallel and not parallel | 0.09 | 0.35 | 0.35 |  | 2011-02-17 | 2015-02-12
Boflex | Soltis 92 | Boflex_Soltis 92_92-2033_O | 2.3.1 | Parallel and not parallel | 0.06 | 0.3 | 0.3 |  | 2011-02-17 | 2015-02-12
Boflex | Soltis 92 | Boflex_Soltis 92_92-2034_O | 2.3.1 | Parallel and not parallel | 0.07 | 0.25 | 0.25 |  | 2011-02-17 | 2015-02-12
Boflex | Soltis 92 | Boflex_Soltis 92_92-2035_O | 2.3.1 | Parallel and not parallel | 0.05 | 0.22 | 0.22 |  | 2011-02-17 | 2015-02-12
Boflex | Soltis 92 | Boflex_Soltis 92_92-2036_O | 2.3.1 | Parallel and not parallel | 0.1 | 0.41 | 0.41 |  | 2011-02-17 | 2015-02-12
Boflex | Soltis 92 | Boflex_Soltis 92_92-2037_O | 2.3.1 | Parallel and not parallel | 0.11 | 0.45 | 0.45 |  | 2011-02-17 | 2015-02-12
Boflex | Soltis 92 | Boflex_Soltis 92_92-2038_O | 2.3.1 | Parallel and not parallel | 0.05 | 0.17 | 0.17 |  | 2011-02-17 | 2015-02-12
Boflex | Soltis 92 | Boflex_Soltis 92_92-2039_O | 2.3.1 | Parallel and not parallel | 0.03 | 0.07 | 0.07 |  | 2011-02-17 | 2019-02-13
Boflex | Soltis 92 | Boflex_Soltis 92_92-2040_O | 2.3.1 | Parallel and not parallel | 0.03 | 0.13 | 0.13 |  | 2011-02-17 | 2015-02-12
Boflex | Soltis 92 | Boflex_Soltis 92_92-2041_O | 2.3.1 | Parallel and not parallel | 0.04 | 0.1 | 0.1 |  | 2011-02-17 | 2015-02-12
Boflex | Soltis 92 | Boflex_Soltis 92_92-2042_O | 2.3.1 | Parallel and not parallel | 0.11 | 0.38 | 0.38 |  | 2011-02-17 | 2015-02-12
Boflex | Soltis 92 | Boflex_Soltis 92_92-2043_O | 2.3.1 | Parallel and not parallel | 0.05 | 0.1 | 0.1 |  | 2011-02-17 | 2019-02-13
Boflex | Soltis 92 | Boflex_Soltis 92_92-2044_O | 2.3.1 | Parallel and not parallel | 0.21 | 0.67 | 0.67 |  | 2011-02-17 | 2019-02-13
Boflex | Soltis 92 | Boflex_Soltis 92_92-2045_O | 2.3.1 | Parallel and not parallel | 0.04 | 0.25 | 0.25 |  | 2011-02-17 | 2019-02-13
Boflex | Soltis 92 | Boflex_Soltis 92_92-2047_O | 2.3.1 | Parallel and not parallel | 0.05 | 0.08 | 0.08 |  | 2015-02-13 | 2019-02-13
Boflex | Soltis 92 | Boflex_Soltis 92_92-2048_O | 2.3.1 | Parallel and not parallel | 0.08 | 0.46 | 0.46 |  | 2015-02-13 | 2019-02-13
Boflex | Soltis 92 | Boflex_Soltis 92_92-2053_O | 2.3.1 | Parallel and not parallel | 0.03 | 0.06 | 0.06 |  | 2015-02-13 | 2019-02-13
Boflex | Soltis 92 | Boflex_Soltis 92_92-2065_O | 2.3.1 | Parallel and not parallel | 0.1 | 0.46 | 0.46 |  | 2015-02-13 | 2019-02-13
Boflex | Soltis 92 | Boflex_Soltis 92_92-2135_O | 2.3.1 | Parallel and not parallel | 0.09 | 0.46 | 0.46 |  | 2015-02-13 | 2019-02-13
Boflex | Soltis 92 | Boflex_Soltis 92_92-2137_O | 2.3.1 | Parallel and not parallel | 0.03 | 0.08 | 0.08 |  | 2015-02-13 | 2019-02-13
Boflex | Soltis 92 | Boflex_Soltis 92_92-2148_O | 2.3.1 | Parallel and not parallel | 0.03 | 0.14 | 0.14 |  | 2015-02-13 | 2019-02-13
Boflex | Soltis 92 | Boflex_Soltis 92_92-2149_O | 2.3.1 | Parallel and not parallel | 0.05 | 0.16 | 0.16 |  | 2015-02-13 | 2019-02-13
Boflex | Soltis 92 | Boflex_Soltis 92_92-2152_O | 2.3.1 | Parallel and not parallel | 0.15 | 0.37 | 0.37 |  | 2015-02-13 | 2019-02-13
Boflex | Soltis 92 | Boflex_Soltis 92_92-2157_O | 2.3.1 | Parallel and not parallel | 0.15 | 0.51 | 0.51 |  | 2015-02-13 | 2019-02-13
Boflex | Soltis 92 | Boflex_Soltis 92_92-2158_O | 2.3.1 | Parallel and not parallel | 0.04 | 0.28 | 0.28 |  | 2015-02-13 | 2019-02-13
Boflex | Soltis 92 | Boflex_Soltis 92_92-2160_O | 2.3.1 | Parallel and not parallel | 0.08 | 0.36 | 0.36 |  | 2015-02-13 | 2019-02-13
Boflex | Soltis 92 | Boflex_Soltis 92_92-2161_O | 2.3.1 | Parallel and not parallel | 0.05 | 0.19 | 0.19 |  | 2015-02-13 | 2019-02-13
Boflex | Soltis 92 | Boflex_Soltis 92_92-2163_O | 2.3.1 | Parallel and not parallel | 0.09 | 0.44 | 0.44 |  | 2015-02-13 | 2019-02-13
Boflex | Soltis 92 | Boflex_Soltis 92_92-2164_O | 2.3.1 | Parallel and not parallel | 0.1 | 0.45 | 0.45 |  | 2015-02-13 | 2019-02-13
Boflex | Soltis 92 | Boflex_Soltis 92_92-2166_O | 2.3.1 | Parallel and not parallel | 0.21 | 0.54 | 0.54 |  | 2015-02-13 | 2019-02-13
Boflex | Soltis 92 | Boflex_Soltis 92_92-2167_O | 2.3.1 | Parallel and not parallel | 0.03 | 0.19 | 0.19 |  | 2015-02-13 | 2019-02-13
Boflex | Soltis 92 | Boflex_Soltis 92_92-2171_O | 2.3.1 | Parallel and not parallel | 0.08 | 0.43 | 0.43 |  | 2015-02-13 | 2019-02-13
Boflex | Soltis 92 | Boflex_Soltis 92_92-2172_O | 2.3.1 | Parallel and not parallel | 0.19 | 0.43 | 0.43 |  | 2015-02-13 | 2019-02-13
Boflex | Soltis 92 | Boflex_Soltis 92_92-2175_O | 2.3.1 | Parallel and not parallel | 0.19 | 0.64 | 0.64 |  | 2015-02-13 | 2019-02-13
Boflex | Soltis 92 | Boflex_Soltis 92_92-50260_O | 2.3.1 | Parallel and not parallel | 0.05 | 0.14 | 0.14 |  | 2015-02-13 | 2019-02-13
Boflex | Soltis 92 | Boflex_Soltis 92_92-50261_O | 2.3.1 | Parallel and not parallel | 0.15 | 0.4 | 0.4 |  | 2015-02-13 | 2019-02-13
Boflex | Soltis 92 | Boflex_Soltis 92_92-50264_O | 2.3.1 | Parallel and not parallel | 0.05 | 0.13 | 0.13 |  | 2015-02-13 | 2019-02-13
Boflex | Soltis 92 | Boflex_Soltis 92_92-50265_O | 2.3.1 | Parallel and not parallel | 0.09 | 0.49 | 0.49 |  | 2015-02-13 | 2019-02-13
Boflex | Soltis 92 | Boflex_Soltis 92_92-50266_O | 2.3.1 | Parallel and not parallel | 0.04 | 0.19 | 0.19 |  | 2015-02-13 | 2019-02-13
Boflex | Soltis 92 | Boflex_Soltis 92_92-50267_O | 2.3.1 | Parallel and not parallel | 0.06 | 0.27 | 0.27 |  | 2015-02-13 | 2019-02-13
Boflex | Soltis 92 | Boflex_Soltis 92_92-50268_O | 2.3.1 | Parallel and not parallel | 0.16 | 0.37 | 0.37 |  | 2015-02-13 | 2019-02-13
Boflex | Soltis 92 | Boflex_Soltis 92_92-50269_O | 2.3.1 | Parallel and not parallel | 0.09 | 0.35 | 0.35 |  | 2015-02-13 | 2019-02-13
Boflex | Soltis 92 | Boflex_Soltis 92_92-50270_O | 2.3.1 | Parallel and not parallel | 0.04 | 0.18 | 0.18 |  | 2015-02-13 | 2019-02-13
Boflex | Soltis 92 | Boflex_Soltis 92_92-50271_O | 2.3.1 | Parallel and not parallel | 0.08 | 0.38 | 0.38 |  | 2015-02-13 | 2019-02-13
Boflex | Soltis 92 | Boflex_Soltis 92_92-50272_O | 2.3.1 | Parallel and not parallel | 0.12 | 0.56 | 0.56 |  | 2015-02-13 | 2019-02-13
Boflex | Soltis 92 | Boflex_Soltis 92_92-50273_O | 2.3.1 | Parallel and not parallel | 0.08 | 0.42 | 0.42 |  | 2015-02-13 | 2019-02-13
Boflex | Soltis 92 | Boflex_Soltis 92_92-50274_O | 2.3.1 | Parallel and not parallel | 0.08 | 0.35 | 0.35 |  | 2015-02-13 | 2019-02-13
Boflex | Soltis 92 | Boflex_Soltis 92_92-50333_O | 2.3.1 | Parallel and not parallel | 0.11 | 0.37 | 0.37 |  | 2015-02-13 | 2019-02-13
Boflex | Soltis 92 | Boflex_Soltis 92_92-50336_O | 2.3.1 | Parallel and not parallel | 0.07 | 0.18 | 0.18 |  | 2015-02-13 | 2019-02-13
Boflex | Soltis 92 | Boflex_Soltis 92_92-50342_O | 2.3.1 | Parallel and not parallel | 0.06 | 0.1 | 0.1 |  | 2015-02-13 | 2019-02-13
Boflex | Soltis 92 | Boflex_Soltis 92_A 92-2046_O | 2.3.1 | Parallel and not parallel | 0.091 | 0.48 | 0.48 |  | 2011-02-17 | 2019-02-13
Boflex | Soltis 92 | Boflex_Soltis 92_A 92-2051_O | 2.3.1 | Parallel and not parallel | 0.08 | 0.4 | 0.4 |  | 2011-02-17 | 2015-02-12
Boflex | Soltis 92 | Boflex_Soltis 92_A 92-2074 | 2.3.1 | Parallel and not parallel | 0.04 | 0.38 | 0.25 |  | 2015-02-13 | 2019-02-13
Boflex | Soltis 92 | Boflex_Soltis 92_B 92-2046_O | 2.3.1 | Parallel and not parallel | 0.091 | 0.63 | 0.63 |  | 2011-02-17 | 2019-02-13
Boflex | Soltis 92 | Boflex_Soltis 92_B 92-2051_O | 2.3.1 | Parallel and not parallel | 0.08 | 0.55 | 0.55 |  | 2011-02-17 | 2019-02-13
Boflex | Soltis 92 | Boflex_Soltis 92_B '92-2068_O | 2.3.1 | Parallel and not parallel | 0.05 | 0.08 | 0.08 |  | 2015-02-13 | 2019-02-13
Boflex | Soltis 92 | Boflex_Soltis 92_B 92-2074_O | 2.3.1 | Parallel and not parallel | 0.04 | 0.25 | 0.38 |  | 2015-02-13 | 2019-02-13
Boflex | Soltis 93 | Boflex_Soltis 93_93-3003_O | 2.3.1 | Parallel and not parallel | 0.14 | 0.48 | 0.48 |  | 2015-02-13 | 2019-02-13
Boflex | Soltis 93 | Boflex_Soltis 93_93-3011_O | 2.3.1 | Parallel and not parallel | 0.12 | 0.43 | 0.43 |  | 2015-02-13 | 2019-02-13
Boflex | Soltis 93 | Boflex_Soltis 93_93-3043_O | 2.3.1 | Parallel and not parallel | 0.06 | 0.13 | 0.13 |  | 2015-02-13 | 2019-02-13
Boflex | Soltis 93 | Boflex_Soltis 93_93-3044_O | 2.3.1 | Parallel and not parallel | 0.22 | 0.65 | 0.65 |  | 2015-02-13 | 2019-02-13
Boflex | Soltis 93 | Boflex_Soltis 93_93-3045_O | 2.3.1 | Parallel and not parallel | 0.07 | 0.32 | 0.32 |  | 2015-02-13 | 2019-02-13
Boflex | Soltis 93 | Boflex_Soltis 93_93-3047_O | 2.3.1 | Parallel and not parallel | 0.07 | 0.08 | 0.08 |  | 2015-02-13 | 2019-02-13
Boflex | Soltis 93 | Boflex_Soltis 93_93-3048_O | 2.3.1 | Parallel and not parallel | 0.09 | 0.47 | 0.47 |  | 2015-02-13 | 2019-02-13
Boflex | Soltis 93 | Boflex_Soltis 93_93-3053_O | 2.3.1 | Parallel and not parallel | 0.06 | 0.06 | 0.06 |  | 2015-02-13 | 2019-02-13
Boflex | Soltis 93 | Boflex_Soltis 93_A 93-3046_O | 2.3.1 | Parallel and not parallel | 0.15 | 0.43 | 0.43 |  | 2015-02-13 | 2019-02-13
Boflex | Soltis 93 | Boflex_Soltis 93_A 93-3051_O | 2.3.1 | Parallel and not parallel | 0.15 | 0.47 | 0.47 |  | 2015-02-13 | 2019-02-13
Boflex | Soltis 93 | Boflex_Soltis 93_B 93-3046_O | 2.3.1 | Parallel and not parallel | 0.15 | 0.6 | 0.6 |  | 2015-02-13 | 2019-02-13
Boflex | Soltis 93 | Boflex_Soltis 93_B 93-3051_O | 2.3.1 | Parallel and not parallel | 0.15 | 0.65 | 0.65 |  | 2015-02-13 | 2019-02-13
Boflex | Soltis 96 | Boflex_Soltis 96_96-1013_O | 2.3.1 | Parallel and not parallel | 0.16 | 0.59 | 0.59 |  | 2015-02-13 | 2019-02-13
Boflex | Soltis 96 | Boflex_Soltis 96_96-1103_O | 2.3.1 | Parallel and not parallel | 0.21 | 0.64 | 0.64 |  | 2015-02-13 | 2019-02-13
Boflex | Soltis 96 | Boflex_Soltis 96_96-1125_O | 2.3.1 | Parallel and not parallel | 0.13 | 0.27 | 0.27 |  | 2015-02-13 | 2019-02-13
Boflex | Soltis 96 | Boflex_Soltis 96_96-2001_O | 2.3.1 | Parallel and not parallel | 0.17 | 0.64 | 0.64 |  | 2015-02-13 | 2019-02-13
Boflex | Soltis 96 | Boflex_Soltis 96_96-2047_O | 2.3.1 | Parallel and not parallel | 0.05 | 0.08 | 0.08 |  | 2015-02-13 | 2019-02-13
Boflex | Soltis 96 | Boflex_Soltis 96_96-2135_O | 2.3.1 | Parallel and not parallel | 0.16 | 0.55 | 0.55 |  | 2015-02-13 | 2019-02-13
Boflex | Soltis 96 | Boflex_Soltis 96_96-2161_O | 2.3.1 | Parallel and not parallel | 0.12 | 0.3 | 0.3 |  | 2015-02-13 | 2019-02-13
Boflex | Soltis 96 | Boflex_Soltis 96_96-2166_O | 2.3.1 | Parallel and not parallel | 0.19 | 0.54 | 0.54 |  | 2015-02-13 | 2019-02-13
Boflex | Soltis 96 | Boflex_Soltis 96_96-2171_O | 2.3.1 | Parallel and not parallel | 0.12 | 0.51 | 0.51 |  | 2015-02-13 | 2019-02-13
Boflex | Soltis 96 | Boflex_Soltis 96_96-8056_O | 2.3.1 | Parallel and not parallel | 0.09 | 0.22 | 0.22 |  | 2015-02-13 | 2019-02-13
Boflex | Soltis 96 | Boflex_Soltis 96_96-8102_O | 2.3.1 | Parallel and not parallel | 0.21 | 0.7 | 0.7 |  | 2015-02-13 | 2019-02-13
Boflex | Soltis 96 | Boflex_Soltis 96_96-8204_O | 2.3.1 | Parallel and not parallel | 0.18 | 0.46 | 0.46 |  | 2015-02-13 | 2019-02-13
Boflex | Soltis 96 | Boflex_Soltis 96_96-8255_O | 2.3.1 | Parallel and not parallel | 0.17 | 0.37 | 0.37 |  | 2015-02-13 | 2019-02-13
Boflex | Soltis 96 | Boflex_Soltis 96_96-8284_O | 2.3.1 | Parallel and not parallel | 0.11 | 0.25 | 0.25 |  | 2015-02-13 | 2019-02-13
Boflex | Soltis 96 | Boflex_Soltis 96_96-8341_O | 2.3.1 | Parallel and not parallel | 0.19 | 0.63 | 0.63 |  | 2015-02-13 | 2019-02-13
Boflex | Soltis 96 | Boflex_Soltis 96_96-8450_O | 2.3.1 | Parallel and not parallel | 0.04 | 0.07 | 0.07 |  | 2015-02-13 | 2019-02-13
Boflex | Soltis 96 | Boflex_Soltis 96_96-8861_O | 2.3.1 | Parallel and not parallel | 0.17 | 0.6 | 0.6 |  | 2015-02-13 | 2019-02-13
Boflex | Soltis 99 | Boflex_Soltis 99_99-50265_O | 2.3.1 | Parallel and not parallel | 0.15 | 0.48 | 0.48 |  | 2015-02-13 | 2019-02-13
Boflex | Soltis 99 | Boflex_Soltis 99_99-50301_O | 2.3.1 | Parallel and not parallel | 0.2 | 0.63 | 0.63 |  | 2015-02-13 | 2019-02-13
Boflex | Soltis 99 | Boflex_Soltis 99_99-50302_O | 2.3.1 | Parallel and not parallel | 0.13 | 0.48 | 0.48 |  | 2015-02-13 | 2019-02-13
Boflex | Soltis 99 | Boflex_Soltis 99_99-50303_O | 2.3.1 | Parallel and not parallel | 0.19 | 0.62 | 0.62 |  | 2015-02-13 | 2019-02-13
Boflex | Soltis 99 | Boflex_Soltis 99_99-50305_O | 2.3.1 | Parallel and not parallel | 0.09 | 0.39 | 0.39 |  | 2015-02-13 | 2019-02-13
Boflex | Soltis 99 | Boflex_Soltis 99_99-50306_O | 2.3.1 | Parallel and not parallel | 0.12 | 0.41 | 0.41 |  | 2015-02-13 | 2019-02-13
Boflex | Soltis 99 | Boflex_Soltis 99_99-50307_O | 2.3.1 | Parallel and not parallel | 0.18 | 0.56 | 0.56 |  | 2015-02-13 | 2019-02-13
Boflex | Soltis 99 | Boflex_Soltis 99_99-50308_O | 2.3.1 | Parallel and not parallel | 0.15 | 0.36 | 0.36 |  | 2015-02-13 | 2019-02-13
Boflex | Soltis 99 | Boflex_Soltis 99_A 99-2055 _O | 2.3.1 | Parallel and not parallel | 0.13 | 0.48 | 0.65 |  | 2015-02-13 | 2019-02-13
Boflex | Soltis 99 | Boflex_Soltis 99_A 99-2058_O | 2.3.1 | Parallel and not parallel | 0.09 | 0.44 | 0.42 |  | 2015-02-13 | 2019-02-13
Boflex | Soltis 99 | Boflex_Soltis 99_A 99-2068_O | 2.3.1 | Parallel and not parallel | 0.03 | 0.36 | 0.09 |  | 2015-02-13 | 2019-02-13
Boflex | Soltis 99 | Boflex_Soltis 99_A 99-2073_O | 2.3.1 | Parallel and not parallel | 0.04 | 0.4 | 0.25 |  | 2015-02-13 | 2019-02-13
Boflex | Soltis 99 | Boflex_Soltis 99_A 99-50284_O | 2.3.1 | Parallel and not parallel | 0.09 | 0.48 | 0.63 |  | 2015-02-13 | 2019-02-13
Boflex | Soltis 99 | Boflex_Soltis 99_A 99-50285_O | 2.3.1 | Parallel and not parallel | 0.09 | 0.47 | 0.6 |  | 2015-02-13 | 2019-02-13
Boflex | Soltis 99 | Boflex_Soltis 99_A 99-50286_O | 2.3.1 | Parallel and not parallel | 0.06 | 0.45 | 0.46 |  | 2015-02-13 | 2019-02-13
Boflex | Soltis 99 | Boflex_Soltis 99_A 99-50287_O | 2.3.1 | Parallel and not parallel | 0.07 | 0.46 | 0.48 |  | 2015-02-13 | 2019-02-13
Boflex | Soltis 99 | Boflex_Soltis 99_A 99-50288_O | 2.3.1 | Parallel and not parallel | 0.06 | 0.44 | 0.39 |  | 2015-02-13 | 2019-02-13
Boflex | Soltis 99 | Boflex_Soltis 99_A 99-50289_O | 2.3.1 | Parallel and not parallel | 0.06 | 0.42 | 0.3 |  | 2015-02-13 | 2019-02-13
Boflex | Soltis 99 | Boflex_Soltis 99_A 99-50290_O | 2.3.1 | Parallel and not parallel | 0.05 | 0.41 | 0.25 |  | 2015-02-13 | 2019-02-13
Boflex | Soltis 99 | Boflex_Soltis 99_A 99-50291_O | 2.3.1 | Parallel and not parallel | 0.07 | 0.47 | 0.5 |  | 2015-02-13 | 2019-02-13
Boflex | Soltis 99 | Boflex_Soltis 99_A 99-50292_O | 2.3.1 | Parallel and not parallel | 0.11 | 0.45 | 0.52 |  | 2015-02-13 | 2019-02-13
Boflex | Soltis 99 | Boflex_Soltis 99_A 99-50293_O | 2.3.1 | Parallel and not parallel | 0.06 | 0.46 | 0.37 |  | 2015-02-13 | 2019-02-13
Boflex | Soltis 99 | Boflex_Soltis 99_A 99-50294_O | 2.3.1 | Parallel and not parallel | 0.06 | 0.47 | 0.54 |  | 2015-02-13 | 2019-02-13
Boflex | Soltis 99 | Boflex_Soltis 99_A 99-50295_O | 2.3.1 | Parallel and not parallel | 0.08 | 0.44 | 0.36 |  | 2015-02-13 | 2019-02-13
Boflex | Soltis 99 | Boflex_Soltis 99_A 99-50296_O | 2.3.1 | Parallel and not parallel | 0.06 | 0.47 | 0.49 |  | 2015-02-13 | 2019-02-13
Boflex | Soltis 99 | Boflex_Soltis 99_A 99-50297_O | 2.3.1 | Parallel and not parallel | 0.04 | 0.42 | 0.21 |  | 2015-02-13 | 2019-02-13
Boflex | Soltis 99 | Boflex_Soltis 99_A 99-50298_O | 2.3.1 | Parallel and not parallel | 0.07 | 0.38 | 0.17 |  | 2015-02-13 | 2019-02-13
Boflex | Soltis 99 | Boflex_Soltis 99_A 99-50299_O | 2.3.1 | Parallel and not parallel | 0.06 | 0.46 | 0.5 |  | 2015-02-13 | 2019-02-13
Boflex | Soltis 99 | Boflex_Soltis 99_A 99-50300_O | 2.3.1 | Parallel and not parallel | 0.05 | 0.48 | 0.41 |  | 2015-02-13 | 2019-02-13
Boflex | Soltis 99 | Boflex_Soltis 99_A*99-2115_O | 2.3.1 | Parallel and not parallel | 0.07 | 0.63 | 0.12 |  | 2015-02-13 | 2019-02-13
Boflex | Soltis 99 | Boflex_Soltis 99_A/B 99-2059_O | 2.3.1 | Parallel and not parallel | 0.05 | 0.45 | 0.45 |  | 2015-02-13 | 2019-02-13
Boflex | Soltis 99 | Boflex_Soltis 99_B 99-2055_O | 2.3.1 | Parallel and not parallel | 0.13 | 0.65 | 0.65 |  | 2015-02-13 | 2019-02-13
Boflex | Soltis 99 | Boflex_Soltis 99_B 99-2058_O | 2.3.1 | Parallel and not parallel | 0.09 | 0.42 | 0.44 |  | 2015-02-13 | 2019-02-13
Boflex | Soltis 99 | Boflex_Soltis 99_B 99-2068_O | 2.3.1 | Parallel and not parallel | 0.03 | 0.36 | 0.36 |  | 2015-02-13 | 2019-02-13
Boflex | Soltis 99 | Boflex_Soltis 99_B 99-2073_O | 2.3.1 | Parallel and not parallel | 0.04 | 0.25 | 0.4 |  | 2015-02-13 | 2019-02-13
Boflex | Soltis 99 | Boflex_Soltis 99_B 99-50284_O | 2.3.1 | Parallel and not parallel | 0.09 | 0.63 | 0.48 |  | 2015-02-13 | 2019-02-13
Boflex | Soltis 99 | Boflex_Soltis 99_B 99-50285_O | 2.3.1 | Parallel and not parallel | 0.09 | 0.6 | 0.47 |  | 2015-02-13 | 2019-02-13
Boflex | Soltis 99 | Boflex_Soltis 99_B 99-50286_O | 2.3.1 | Parallel and not parallel | 0.06 | 0.46 | 0.45 |  | 2015-02-13 | 2019-02-13
Boflex | Soltis 99 | Boflex_Soltis 99_B 99-50287_O | 2.3.1 | Parallel and not parallel | 0.07 | 0.48 | 0.46 |  | 2015-02-13 | 2019-02-13
Boflex | Soltis 99 | Boflex_Soltis 99_B 99-50288_O | 2.3.1 | Parallel and not parallel | 0.06 | 0.39 | 0.44 |  | 2015-02-13 | 2019-02-13
Boflex | Soltis 99 | Boflex_Soltis 99_B 99-50289_O | 2.3.1 | Parallel and not parallel | 0.06 | 0.3 | 0.42 |  | 2015-02-13 | 2019-02-13
Boflex | Soltis 99 | Boflex_Soltis 99_B 99-50290_O | 2.3.1 | Parallel and not parallel | 0.05 | 0.41 | 0.41 |  | 2015-02-13 | 2019-02-13
Boflex | Soltis 99 | Boflex_Soltis 99_B 99-50291_O | 2.3.1 | Parallel and not parallel | 0.07 | 0.5 | 0.47 |  | 2015-02-13 | 2019-02-13
Boflex | Soltis 99 | Boflex_Soltis 99_B 99-50292_O | 2.3.1 | Parallel and not parallel | 0.11 | 0.52 | 0.45 |  | 2015-02-13 | 2019-02-13
Boflex | Soltis 99 | Boflex_Soltis 99_B 99-50293_O | 2.3.1 | Parallel and not parallel | 0.06 | 0.37 | 0.46 |  | 2015-02-13 | 2019-02-13
Boflex | Soltis 99 | Boflex_Soltis 99_B 99-50294_O | 2.3.1 | Parallel and not parallel | 0.06 | 0.54 | 0.47 |  | 2015-02-13 | 2019-02-13
Boflex | Soltis 99 | Boflex_Soltis 99_B 99-50295_O | 2.3.1 | Parallel and not parallel | 0.08 | 0.36 | 0.44 |  | 2015-02-13 | 2019-02-13
Boflex | Soltis 99 | Boflex_Soltis 99_B 99-50296_O | 2.3.1 | Parallel and not parallel | 0.06 | 0.49 | 0.47 |  | 2015-02-13 | 2019-02-13
Boflex | Soltis 99 | Boflex_Soltis 99_B 99-50297_O | 2.3.1 | Parallel and not parallel | 0.04 | 0.21 | 0.42 |  | 2015-02-13 | 2019-02-13
Boflex | Soltis 99 | Boflex_Soltis 99_B 99-50298_O | 2.3.1 | Parallel and not parallel | 0.07 | 0.17 | 0.38 |  | 2015-02-13 | 2019-02-13
Boflex | Soltis 99 | Boflex_Soltis 99_B 99-50299_O | 2.3.1 | Parallel and not parallel | 0.06 | 0.5 | 0.46 |  | 2015-02-13 | 2019-02-13
Boflex | Soltis 99 | Boflex_Soltis 99_B 99-50300_O | 2.3.1 | Parallel and not parallel | 0.05 | 0.41 | 0.48 |  | 2015-02-13 | 2019-02-13
Boflex | Soltis 99 | Boflex_Soltis 99_B*99-2115_O | 2.3.1 | Parallel and not parallel | 0.07 | 0.12 | 0.63 |  | 2015-02-13 | 2019-02-13
Boflex | Soltis B 702 | Boflex_Soltis B 702_B 702-455 A_O | 2.3.1 | Parallel and not parallel | 0 | 0.72 | 0.06 |  | 2015-02-13 | 2019-02-13
Boflex | Soltis B 702 | Boflex_Soltis B 702_B 702-455 B_O | 2.3.1 | Parallel and not parallel | 0 | 0.06 | 0.72 |  | 2015-02-13 | 2019-02-13
Boflex | Soltis B 92 | Boflex_Soltis B 92_B 92-1043_O | 2.3.1 | Parallel and not parallel | 0 | 0.12 | 0.29 |  | 2015-02-13 | 2019-02-13
Boflex | Soltis B 92 | Boflex_Soltis B 92_B 92-1044_O | 2.3.1 | Parallel and not parallel | 0 | 0.72 | 0.29 |  | 2015-02-13 | 2019-02-13
Boflex | Soltis B 92 | Boflex_Soltis B 92_B 92-1045_O | 2.3.1 | Parallel and not parallel | 0 | 0.35 | 0.29 |  | 2015-02-13 | 2019-02-13
Boflex | Soltis B 92 | Boflex_Soltis B 92_B 92-1046_O | 2.3.1 | Parallel and not parallel | 0 | 0.49 | 0.29 |  | 2015-02-13 | 2019-02-13
Boflex | Soltis B 92 | Boflex_Soltis B 92_B 92-2135_O | 2.3.1 | Parallel and not parallel | 0 | 0.47 | 0.29 |  | 2015-02-13 | 2019-02-13
Boflex | Soltis B 92 | Boflex_Soltis B 92_B 92-2171_O | 2.3.1 | Parallel and not parallel | 0 | 0.45 | 0.29 |  | 2015-02-13 | 2019-02-13
Boflex | Soltis B 92 | Boflex_Soltis B 92_B 92-VERSO_O | 2.3.1 | Parallel and not parallel | 0 | 0.29 | 0.29 |  | 2015-02-13 | 2019-02-13
Boflex | Soltis B 920 | Boflex_Soltis B 920_B 920-50359 A_O | 2.3.1 | Parallel and not parallel | 0 | 0.27 | 0.27 |  | 2015-02-13 | 2019-02-13
Boflex | Soltis B 920 | Boflex_Soltis B 920_B 920-50359 B_O | 2.3.1 | Parallel and not parallel | 0 | 0.22 | 0.22 |  | 2015-02-13 | 2019-02-13
Boflex | Soltis B 99 | Boflex_Soltis B 99_B 99-50285_O | 2.3.1 | Parallel and not parallel | 0 | 0.61 | 0.29 |  | 2015-02-13 | 2019-02-13
Boflex | Soltis B 99 | Boflex_Soltis B 99_B 99-50287_O | 2.3.1 | Parallel and not parallel | 0 | 0.47 | 0.29 |  | 2015-02-13 | 2019-02-13
Boflex | Soltis B 99 | Boflex_Soltis B 99_B 99-50288_O | 2.3.1 | Parallel and not parallel | 0 | 0.4 | 0.29 |  | 2015-02-13 | 2019-02-13
Boflex | Soltis B 99 | Boflex_Soltis B 99_B 99-50293_O | 2.3.1 | Parallel and not parallel | 0 | 0.36 | 0.29 |  | 2015-02-13 | 2019-02-13
Boflex | Soltis B 99 | Boflex_Soltis B 99_B 99-50294_O | 2.3.1 | Parallel and not parallel | 0 | 0.52 | 0.29 |  | 2015-02-13 | 2019-02-13
Boflex | Soltis B 99 | Boflex_Soltis B 99_B 99-50299_O | 2.3.1 | Parallel and not parallel | 0 | 0.49 | 0.29 |  | 2015-02-13 | 2019-02-13
Boflex | Soltis B 99 | Boflex_Soltis B 99_B 99-50300_O | 2.3.1 | Parallel and not parallel | 0 | 0.39 | 0.29 |  | 2015-02-13 | 2019-02-13
Boflex | Soltis B 99 | Boflex_Soltis B 99_B 99-50348_O | 2.3.1 | Parallel and not parallel | 0 | 0.69 | 0.29 |  | 2015-02-13 | 2019-02-13
Boflex | Soltis B 99 | Boflex_Soltis B 99_B 99-50354_O | 2.3.1 | Parallel and not parallel | 0 | 0.25 | 0.29 |  | 2015-02-13 | 2019-02-13
Boflex | Soltis B 99 | Boflex_Soltis B 99_B 99-50358_O | 2.3.1 | Parallel and not parallel | 0 | 0.45 | 0.29 |  | 2015-02-13 | 2019-02-13
Boflex | Soltis B 99 | Boflex_Soltis B 99_B 99-VERSO_O | 2.3.1 | Parallel and not parallel | 0 | 0.29 | 0.29 |  | 2015-02-13 | 2019-02-13
Boflex | Soltis B 99 | Boflex_Soltis B99_B 99-50284 Boflex_Soltis B99_B 92-50284 | 2.3.1 | Parallel and not parallel | 0 | 0.62 | 0.29 |  | 2015-02-13 | 2019-02-13
Boflex | Soltis B 990 | Boflex_Soltis B 990_B 990-50360 A_O | 2.3.1 | Parallel and not parallel | 0 | 0.69 | 0.78 |  | 2015-02-13 | 2019-02-13
Boflex | Soltis B 990 | Boflex_Soltis B 990_B 990-50360 B_O | 2.3.1 | Parallel and not parallel | 0 | 0.78 | 0.69 |  | 2015-02-13 | 2019-02-13
Boflex | Soltis SK | Boflex_Soltis SK_A/B 20-1294_O | 2.3.1 | Parallel and not parallel | 0.47 | 0.49 | 0.49 |  | 2015-02-13 | 2019-02-13
Boflex | Soltis SK | Boflex_Soltis SK_B 20-1294 E_O | 2.3.1 | Parallel and not parallel | 0.1 | 0.55 | 0.6 |  | 2015-02-13 | 2019-02-13
Boflex | Soltis W96 | Boflex_Soltis W96_W96-1103_O | 2.3.1 | Parallel and not parallel | 0.01 | 0.18 | 0.18 |  | 2015-02-13 | 2019-02-13
Boflex | Soltis W96 | Boflex_Soltis W96_W96-2047_O | 2.3.1 | Parallel and not parallel | 0.03 | 0.11 | 0.11 |  | 2015-02-13 | 2019-02-13
Boflex | Soltis W96 | Boflex_Soltis W96_W96-2171_O | 2.3.1 | Parallel and not parallel | 0.09 | 0.52 | 0.52 |  | 2015-02-13 | 2019-02-13
Boflex | Soltis W96 | Boflex_Soltis W96_W96-8102_O | 2.3.1 | Parallel and not parallel | 0.17 | 0.71 | 0.71 |  | 2015-02-13 | 2019-02-13
Boflex | Soltis W96 | Boflex_Soltis W96_W96-8861_O | 2.3.1 | Parallel and not parallel | 0.13 | 0.63 | 0.63 |  | 2015-02-13 | 2019-02-13
Boflex | S-Screen | Boflex_S-Screen_02D1_O | 2.3.1 | Parallel | 0.12 | 0.56 | 0.56 |  | 2015-02-13 | 2019-02-13
Boflex | S-Screen | Boflex_S-Screen_02D2_O | 2.3.1 | Parallel | 0.09 | 0.51 | 0.51 |  | 2015-02-13 | 2019-02-13
Boflex | S-Screen | Boflex_S-Screen_07C1_O | 2.3.1 | Parallel | 0.08 | 0.32 | 0.32 |  | 2015-02-13 | 2019-02-13
Boflex | S-Screen | Boflex_S-Screen_10C2_O | 2.3.1 | Parallel | 0.1 | 0.37 | 0.37 |  | 2015-02-13 | 2019-02-13
Boflex | S-Screen | Boflex_S-Screen_20C1_O | 2.3.1 | Parallel | 0.11 | 0.41 | 0.41 |  | 2015-02-13 | 2019-02-13
Boflex | S-Screen | Boflex_S-Screen_30W2_O | 2.3.1 | Parallel | 0.06 | 0.13 | 0.13 |  | 2015-02-13 | 2019-02-13
Boflex | S-Screen | Boflex_S-Screen_61N3_O | 2.3.1 | Parallel | 0.06 | 0.2 | 0.2 |  | 2015-02-13 | 2019-02-13
Boflex | ST1 | Boflex_ST1_0202_O | 2.3.1 | Parallel | 0.49 | 0.51 | 0.51 |  | 2015-02-13 | 2019-02-13
Boflex | ST1 | Boflex_ST1_0707_O | 2.3.1 | Parallel | 0.4 | 0.41 | 0.41 |  | 2015-02-13 | 2019-02-13
Boflex | ST1 | Boflex_ST1_0720_O | 2.3.1 | Parallel | 0.42 | 0.43 | 0.43 |  | 2015-02-13 | 2019-02-13
Boflex | ST1 | Boflex_ST1_3030_O | 2.3.1 | Parallel | 0.29 | 0.26 | 0.26 |  | 2015-02-13 | 2019-02-13
Boflex | ST2 | Boflex_ST2_0202_O | 2.3.1 | Parallel | 0.44 | 0.48 | 0.48 |  | 2015-02-13 | 2019-02-13
Boflex | ST2 | Boflex_ST2_0707_O | 2.3.1 | Parallel | 0.34 | 0.44 | 0.44 |  | 2015-02-13 | 2019-02-13
Boflex | ST2 | Boflex_ST2_2020_O | 2.3.1 | Parallel | 0.41 | 0.44 | 0.44 |  | 2015-02-13 | 2019-02-13
Boflex | ST2 | Boflex_ST2_3030_O | 2.3.1 | Parallel | 0.21 | 0.21 | 0.21 |  | 2015-02-13 | 2019-02-13
Boflex | Star 2115 | Boflex_Star 2115_108108_I | 2.3.4 | Parallel | 0.074 | 0.152 | 0.152 |  | 2011-02-17 | 2015-02-12
Boflex | Star 2115 | Boflex_Star 2115_118118_I | 2.3.4 | Parallel | 0.037 | 0.042 | 0.042 |  | 2011-02-17 | 2019-02-13
Boflex | Star 2115 | Boflex_Star 2115_127127_I | 2.3.4 | Parallel | 0.202 | 0.63 | 0.63 |  | 2011-02-17 | 2019-02-13
Boflex | Star 2115 | Boflex_Star 2115_150150_I | 2.3.4 | Parallel | 0.235 | 0.637 | 0.637 |  | 2011-02-17 | 2019-02-13
Boflex | Star 2115 | Boflex_Star 2115_A 108114_I | 2.3.4 | Parallel | 0.084 | 0.137 | 0.137 |  | 2011-02-17 | 2015-02-12
Boflex | Star 2115 | Boflex_Star 2115_A 118117_I | 2.3.4 | Parallel | 0.046 | 0.072 | 0.072 |  | 2011-02-17 | 2015-02-12
Boflex | Star 2115 | Boflex_Star 2115_A 118121_O | 2.3.1 | Parallel | 0.053 | 0.078 | 0.078 |  | 2015-02-13 | 2019-02-13
Boflex | Star 2115 | Boflex_Star 2115_A 118122_O | 2.3.1 | Parallel | 0.075 | 0.051 | 0.051 |  | 2015-02-13 | 2019-02-13
Boflex | Star 2115 | Boflex_Star 2115_A 118122_O Boflex_Star 2115_B 118122_O | 2.3.1 | Parallel | 0.075 | 0.054 | 0.054 |  | 2015-02-13 | 2019-02-13
Boflex | Star 2115 | Boflex_Star 2115_A 118126_I | 2.3.4 | Parallel | 0.047 | 0.078 | 0.078 |  | 2011-02-17 | 2019-02-13
Boflex | Star 2115 | Boflex_Star 2115_A 118150_I | 2.3.4 | Parallel | 0.056 | 0.087 | 0.087 |  | 2011-02-17 | 2019-02-13
Boflex | Star 2115 | Boflex_Star 2115_A 127114_O | 2.3.1 | Parallel | 0.197 | 0.432 | 0.432 |  | 2015-02-13 | 2019-02-13
Boflex | Star 2115 | Boflex_Star 2115_A 150108_I | 2.3.4 | Parallel | 0.162 | 0.485 | 0.485 |  | 2011-02-17 | 2019-02-13
Boflex | Star 2115 | Boflex_Star 2115_A 150114_I | 2.3.4 | Parallel | 0.132 | 0.471 | 0.471 |  | 2011-02-17 | 2019-02-13
Boflex | Star 2115 | Boflex_Star 2115_A 150116_I | 2.3.4 | Parallel | 0.22 | 0.606 | 0.606 |  | 2011-02-17 | 2019-02-13
Boflex | Star 2115 | Boflex_Star 2115_A 150117_I | 2.3.4 | Parallel | 0.157 | 0.581 | 0.581 |  | 2011-02-17 | 2019-02-13
Boflex | Star 2115 | Boflex_Star 2115_A 150118_I | 2.3.4 | Parallel | 0.096 | 0.484 | 0.484 |  | 2011-02-17 | 2019-02-13
Boflex | Star 2115 | Boflex_Star 2115_A 150126_I | 2.3.4 | Parallel | 0.171 | 0.601 | 0.601 |  | 2011-02-17 | 2019-02-13
Boflex | Star 2115 | Boflex_Star 2115_B 108114_I | 2.3.4 | Parallel | 0.084 | 0.118 | 0.118 |  | 2011-02-17 | 2015-02-12
Boflex | Star 2115 | Boflex_Star 2115_B 108117_I | 2.3.4 | Parallel | 0.046 | 0.167 | 0.167 |  | 2011-02-17 | 2015-02-12
Boflex | Star 2115 | Boflex_Star 2115_B 118121_O | 2.3.1 | Parallel | 0.053 | 0.185 | 0.185 |  | 2015-02-13 | 2019-02-13
Boflex | Star 2115 | Boflex_Star 2115_B 118126_I | 2.3.4 | Parallel | 0.047 | 0.196 | 0.196 |  | 2011-02-17 | 2019-02-13
Boflex | Star 2115 | Boflex_Star 2115_B 118150_I | 2.3.4 | Parallel | 0.056 | 0.248 | 0.248 |  | 2011-02-17 | 2019-02-13
Boflex | Star 2115 | Boflex_Star 2115_B 127114_O | 2.3.1 | Parallel | 0.197 | 0.285 | 0.285 |  | 2015-02-13 | 2019-02-13
Boflex | Star 2115 | Boflex_Star 2115_B 150108_I | 2.3.4 | Parallel | 0.162 | 0.329 | 0.329 |  | 2011-02-17 | 2019-02-13
Boflex | Star 2115 | Boflex_Star 2115_B 150114_I | 2.3.4 | Parallel | 0.132 | 0.279 | 0.279 |  | 2011-02-17 | 2019-02-13
Boflex | Star 2115 | Boflex_Star 2115_B 150116_I | 2.3.4 | Parallel | 0.22 | 0.562 | 0.562 |  | 2011-02-17 | 2019-02-13
Boflex | Star 2115 | Boflex_Star 2115_B 150117_I | 2.3.4 | Parallel | 0.157 | 0.492 | 0.492 |  | 2011-02-17 | 2019-02-13
Boflex | Star 2115 | Boflex_Star 2115_B 150118_I | 2.3.4 | Parallel | 0.096 | 0.26 | 0.26 |  | 2011-02-17 | 2019-02-13
Boflex | Star 2115 | Boflex_Star 2115_B150126_I | 2.3.4 | Parallel | 0.171 | 0.526 | 0.526 |  | 2011-02-17 | 2019-02-13
Boflex | Sunvision | Boflex_Sunvision_8859_O | 2.3.1 | Parallel and not parallel | 0.29 | 0.403 | 0.403 |  | 2015-02-13 | 2019-02-13
Boflex | Sunvision | Boflex_Sunvision_8860_O | 2.3.1 | Parallel and not parallel | 0.34 | 0.58 | 0.58 |  | 2015-02-13 | 2019-02-13
Boflex | Sunvision | Boflex_Sunvision_8861_O | 2.3.1 | Parallel and not parallel | 0.353 | 0.509 | 0.509 |  | 2015-02-13 | 2019-02-13
Boflex | Sunvision | Boflex_Sunvision_8862_O | 2.3.1 | Parallel and not parallel | 0.338 | 0.408 | 0.408 |  | 2015-02-13 | 2019-02-13
Boflex | Sunvision | Boflex_Sunvision_8865_O | 2.3.1 | Parallel and not parallel | 0.243 | 0.206 | 0.206 |  | 2015-02-13 | 2019-02-13
Boflex | Sunvision | Boflex_Sunvision_8873_O | 2.3.1 | Parallel and not parallel | 0.164 | 0.095 | 0.095 |  | 2015-02-13 | 2019-02-13
Boflex | Sunvision | Boflex_Sunvision_8876_O | 2.3.1 | Parallel and not parallel | 0.291 | 0.3 | 0.3 |  | 2015-02-13 | 2019-02-13
Boflex | Sunvision | Boflex_Sunvision_8877_O | 2.3.1 | Parallel and not parallel | 0.296 | 0.472 | 0.472 |  | 2015-02-13 | 2019-02-13
Boflex | SV 1% | Boflex_SV 1%_0101_O | 2.3.1 | Parallel and not parallel | 0.06 | 0.2 | 0.2 |  | 2015-02-13 | 2019-02-13
Boflex | SV 1% | Boflex_SV 1%_0102_O | 2.3.1 | Parallel and not parallel | 0.08 | 0.34 | 0.34 |  | 2015-02-13 | 2019-02-13
Boflex | SV 1% | Boflex_SV 1%_0202_O | 2.3.1 | Parallel and not parallel | 0.18 | 0.71 | 0.71 |  | 2015-02-13 | 2019-02-13
Boflex | SV 1% | Boflex_SV 1%_0207_O | 2.3.1 | Parallel and not parallel | 0.15 | 0.57 | 0.57 |  | 2015-02-13 | 2019-02-13
Boflex | SV 1% | Boflex_SV 1%_0220_O | 2.3.1 | Parallel and not parallel | 0.19 | 0.64 | 0.64 |  | 2015-02-13 | 2019-02-13
Boflex | SV 1% | Boflex_SV 1%_2020_O | 2.3.1 | Parallel and not parallel | 0.2 | 0.53 | 0.53 |  | 2015-02-13 | 2019-02-13
Boflex | SV 1% | Boflex_SV 1%_3001_O | 2.3.1 | Parallel and not parallel | 0.01 | 0.09 | 0.09 |  | 2015-02-13 | 2019-02-13
Boflex | SV 1% | Boflex_SV 1%_3006_O | 2.3.1 | Parallel and not parallel | 0.01 | 0.07 | 0.07 |  | 2015-02-13 | 2019-02-13
Boflex | SV 1% | Boflex_SV 1%_3030_O | 2.3.1 | Parallel and not parallel | 0.01 | 0.06 | 0.06 |  | 2015-02-13 | 2019-02-13
Boflex | SV 10% | Boflex_SV 10%_0101_O | 2.3.1 | Parallel and not parallel | 0.15 | 0.19 | 0.19 |  | 2015-02-13 | 2019-02-13
Boflex | SV 10% | Boflex_SV 10%_0102_O | 2.3.1 | Parallel and not parallel | 0.18 | 0.33 | 0.33 |  | 2015-02-13 | 2019-02-13
Boflex | SV 10% | Boflex_SV 10%_0202_O | 2.3.1 | Parallel and not parallel | 0.29 | 0.63 | 0.63 |  | 2015-02-13 | 2019-02-13
Boflex | SV 10% | Boflex_SV 10%_0207_O | 2.3.1 | Parallel and not parallel | 0.25 | 0.53 | 0.53 |  | 2015-02-13 | 2019-02-13
Boflex | SV 10% | Boflex_SV 10%_0210_O | 2.3.1 | Parallel and not parallel | 0.22 | 0.51 | 0.51 |  | 2015-02-13 | 2019-02-13
Boflex | SV 10% | Boflex_SV 10%_0220_O | 2.3.1 | Parallel and not parallel | 0.29 | 0.58 | 0.58 |  | 2015-02-13 | 2019-02-13
Boflex | SV 10% | Boflex_SV 10%_0707_O | 2.3.1 | Parallel and not parallel | 0.21 | 0.34 | 0.34 |  | 2015-02-13 | 2019-02-13
Boflex | SV 10% | Boflex_SV 10%_2020_O | 2.3.1 | Parallel and not parallel | 0.29 | 0.49 | 0.49 |  | 2015-02-13 | 2019-02-13
Boflex | SV 10% | Boflex_SV 10%_2022_O | 2.3.1 | Parallel and not parallel | 0.31 | 0.48 | 0.48 |  | 2015-02-13 | 2019-02-13
Boflex | SV 10% | Boflex_SV 10%_3001_O | 2.3.1 | Parallel and not parallel | 0.1 | 0.1 | 0.1 |  | 2015-02-13 | 2019-02-13
Boflex | SV 10% | Boflex_SV 10%_3006_O | 2.3.1 | Parallel and not parallel | 0.1 | 0.06 | 0.06 |  | 2015-02-13 | 2019-02-13
Boflex | SV 10% | Boflex_SV 10%_3030_O | 2.3.1 | Parallel and not parallel | 0.11 | 0.05 | 0.05 |  | 2015-02-13 | 2019-02-13
Boflex | SV 10% | Boflex_SV 105%_0110_O Boflex_SV 10%_0110_O | 2.3.1 | Parallel and not parallel | 0.16 | 0.24 | 0.24 |  | 2015-02-13 | 2019-02-13
Boflex | SV 10% | Boflex_SV105%_0720_O Boflex_SV 10%_0720_O | 2.3.1 | Parallel and not parallel | 0.25 | 0.42 | 0.42 |  | 2015-02-13 | 2019-02-13
Boflex | SV 3% | Boflex_SV 3%_0101_O | 2.3.1 | Parallel and not parallel | 0.1 | 0.19 | 0.19 |  | 2015-02-13 | 2019-02-13
Boflex | SV 3% | Boflex_SV 3%_0102_O | 2.3.1 | Parallel and not parallel | 0.1 | 0.31 | 0.31 |  | 2015-02-13 | 2019-02-13
Boflex | SV 3% | Boflex_SV 3%_0202_O | 2.3.1 | Parallel and not parallel | 0.22 | 0.68 | 0.68 |  | 2015-02-13 | 2019-02-13
Boflex | SV 3% | Boflex_SV 3%_0207_O | 2.3.1 | Parallel and not parallel | 0.19 | 0.58 | 0.58 |  | 2015-02-13 | 2019-02-13
Boflex | SV 3% | Boflex_SV 3%_0220_O | 2.3.1 | Parallel and not parallel | 0.22 | 0.64 | 0.64 |  | 2015-02-13 | 2019-02-13
Boflex | SV 3% | Boflex_SV 3%_2020_O | 2.3.1 | Parallel and not parallel | 0.22 | 0.52 | 0.52 |  | 2015-02-13 | 2019-02-13
Boflex | SV 3% | Boflex_SV 3%_3001_O | 2.3.1 | Parallel and not parallel | 0.04 | 0.09 | 0.09 |  | 2015-02-13 | 2019-02-13
Boflex | SV 3% | Boflex_SV 3%_3006_O | 2.3.1 | Parallel and not parallel | 0.04 | 0.06 | 0.06 |  | 2015-02-13 | 2019-02-13
Boflex | SV 3% | Boflex_SV 3%_3030_O | 2.3.1 | Parallel and not parallel | 0.04 | 0.05 | 0.05 |  | 2015-02-13 | 2019-02-13
Boflex | SV 450 | Boflex_SV 450_0201_O | 2.3.1 | Parallel and not parallel | 0.163 | 0.379 | 0.379 |  | 2015-02-13 | 2019-02-13
Boflex | SV 450 | Boflex_SV 450_0202_O | 2.3.1 | Parallel and not parallel | 0.254 | 0.634 | 0.634 |  | 2015-02-13 | 2019-02-13
Boflex | SV 450 | Boflex_SV 450_0207_O | 2.3.1 | Parallel and not parallel | 0.23 | 0.49 | 0.49 |  | 2015-02-13 | 2019-02-13
Boflex | SV 450 | Boflex_SV 450_0210_O | 2.3.1 | Parallel and not parallel | 0.22 | 0.5 | 0.5 |  | 2015-02-13 | 2019-02-13
Boflex | SV 450 | Boflex_SV 450_0220_O | 2.3.1 | Parallel and not parallel | 0.25 | 0.58 | 0.58 |  | 2015-02-13 | 2019-02-13
Boflex | SV 450 | Boflex_SV 450_0701_O | 2.3.1 | Parallel and not parallel | 0.15 | 0.27 | 0.27 |  | 2015-02-13 | 2019-02-13
Boflex | SV 450 | Boflex_SV 450_0707_O | 2.3.1 | Parallel and not parallel | 0.22 | 0.37 | 0.37 |  | 2015-02-13 | 2019-02-13
Boflex | SV 450 | Boflex_SV 450_0720_O | 2.3.1 | Parallel and not parallel | 0.2 | 0.43 | 0.43 |  | 2015-02-13 | 2019-02-13
Boflex | SV 5% | Boflex_SV 5%_0101_O | 2.3.1 | Parallel and not parallel | 0.13 | 0.19 | 0.19 |  | 2015-02-13 | 2019-02-13
Boflex | SV 5% | Boflex_SV 5%_0102_O | 2.3.1 | Parallel and not parallel | 0.15 | 0.35 | 0.35 |  | 2015-02-13 | 2019-02-13
Boflex | SV 5% | Boflex_SV 5%_0110_O | 2.3.1 | Parallel and not parallel | 0.14 | 0.06 | 0.06 |  | 2015-02-13 | 2019-02-13
Boflex | SV 5% | Boflex_SV 5%_0202_O | 2.3.1 | Parallel and not parallel | 0.25 | 0.67 | 0.67 |  | 2015-02-13 | 2019-02-13
Boflex | SV 5% | Boflex_SV 5%_0207_O | 2.3.1 | Parallel and not parallel | 0.2 | 0.52 | 0.52 |  | 2015-02-13 | 2019-02-13
Boflex | SV 5% | Boflex_SV 5%_0210_O | 2.3.1 | Parallel and not parallel | 0.19 | 0.52 | 0.52 |  | 2015-02-13 | 2019-02-13
Boflex | SV 5% | Boflex_SV 5%_0220_O | 2.3.1 | Parallel and not parallel | 0.25 | 0.6 | 0.6 |  | 2015-02-13 | 2019-02-13
Boflex | SV 5% | Boflex_SV 5%_0707_O | 2.3.1 | Parallel and not parallel | 0.19 | 0.35 | 0.35 |  | 2015-02-13 | 2019-02-13
Boflex | SV 5% | Boflex_SV 5%_0720_O | 2.3.1 | Parallel and not parallel | 0.21 | 0.41 | 0.41 |  | 2015-02-13 | 2019-02-13
Boflex | SV 5% | Boflex_SV 5%_2020_O | 2.3.1 | Parallel and not parallel | 0.25 | 0.51 | 0.51 |  | 2015-02-13 | 2019-02-13
Boflex | SV 5% | Boflex_SV 5%_2022_O | 2.3.1 | Parallel and not parallel | 0.28 | 0.49 | 0.49 |  | 2015-02-13 | 2019-02-13
Boflex | SV 5% | Boflex_SV 5%_3001_O | 2.3.1 | Parallel and not parallel | 0.08 | 0.1 | 0.1 |  | 2015-02-13 | 2019-02-13
Boflex | SV 5% | Boflex_SV 5%_3006_O | 2.3.1 | Parallel and not parallel | 0.075 | 0.061 | 0.061 |  | 2015-02-13 | 2019-02-13
Boflex | SV 5% | Boflex_SV 5%_3030_O | 2.3.1 | Parallel and not parallel | 0.069 | 0.052 | 0.052 |  | 2015-02-13 | 2019-02-13
Boflex | Symphony | Boflex_Symphony_7133_O | 2.3.1 | Parallel and not parallel | 0.211 | 0.648 | 0.648 |  | 2015-02-13 | 2019-02-13
Boflex | Symphony | Boflex_Symphony_8278_O | 2.3.1 | Parallel and not parallel | 0.171 | 0.056 | 0.056 |  | 2015-02-13 | 2019-02-13
Boflex | Symphony | Boflex_Symphony_8284_O | 2.3.1 | Parallel and not parallel | 0.074 | 0.359 | 0.359 |  | 2015-02-13 | 2019-02-13
Boflex | Symphony | Boflex_Symphony_8809_O | 2.3.1 | Parallel and not parallel | 0.034 | 0.285 | 0.285 |  | 2015-02-13 | 2019-02-13
Boflex | Symphony | Boflex_Symphony_8810_O | 2.3.1 | Parallel and not parallel | 0.04 | 0.337 | 0.337 |  | 2015-02-13 | 2019-02-13
Boflex | Symphony | Boflex_Symphony_U226_O | 2.3.1 | Parallel and not parallel | 0.117 | 0.43 | 0.43 |  | 2015-02-13 | 2019-02-13
Boflex | Symphony | Boflex_Symphony_U227_O | 2.3.1 | Parallel and not parallel | 0.063 | 0.33 | 0.33 |  | 2015-02-13 | 2019-02-13
Boflex | Symphony | Boflex_Symphony_U228_O | 2.3.1 | Parallel and not parallel | 0.002 | 0.103 | 0.103 |  | 2015-02-13 | 2019-02-13
Boflex | Symphony | Boflex_Symphony_U229_O | 2.3.1 | Parallel and not parallel | 0 | 0.08 | 0.08 |  | 2015-02-13 | 2019-02-13
Boflex | Symphony | Boflex_Symphony_U231_O | 2.3.1 | Parallel and not parallel | 0 | 0.022 | 0.022 |  | 2015-02-13 | 2019-02-13
Boflex | T-Screen 9601 | Boflex_T-Screen 9601_0202_I | 2.3.4 | Parallel | 0.21 | 0.67 | 0.67 |  | 2011-02-17 | 2015-02-12
Boflex | T-Screen 9601 | Boflex_T-Screen 9601_3030_I | 2.3.4 | Parallel | 0.04 | 0.05 | 0.05 |  | 2011-02-17 | 2015-02-12
Boflex | T-Screen 9601 | Boflex_T-Screen 9601_A 0220_I | 2.3.4 | Parallel | 0.2 | 0.6 | 0.6 |  | 2011-02-17 | 2015-02-12
Boflex | T-Screen 9601 | Boflex_T-Screen 9601_A 0702_I | 2.3.4 | Parallel | 0.18 | 0.43 | 0.43 |  | 2011-02-17 | 2015-02-12
Boflex | T-Screen 9601 | Boflex_T-Screen 9601_A 3001_I | 2.3.4 | Parallel | 0.04 | 0.07 | 0.07 |  | 2011-02-17 | 2015-02-12
Boflex | T-Screen 9601 | Boflex_T-Screen 9601_A M114_I | 2.3.4 | Parallel | 0.18 | 0.37 | 0.37 |  | 2011-02-17 | 2015-02-12
Boflex | T-Screen 9601 | Boflex_T-Screen 9601_A M115_I | 2.3.4 | Parallel | 0.13 | 0.26 | 0.26 |  | 2011-02-17 | 2015-02-12
Boflex | T-Screen 9601 | Boflex_T-Screen 9601_A M118_I | 2.3.4 | Parallel | 0.09 | 0.3 | 0.3 |  | 2011-02-17 | 2015-02-12
Boflex | T-Screen 9601 | Boflex_T-Screen 9601_A M85_I | 2.3.4 | Parallel | 0.04 | 0.09 | 0.09 |  | 2011-02-17 | 2015-02-12
Boflex | T-Screen 9601 | Boflex_T-Screen 9601_B 0220_I | 2.3.4 | Parallel | 0.2 | 0.64 | 0.64 |  | 2011-02-17 | 2015-02-12
Boflex | T-Screen 9601 | Boflex_T-Screen 9601_B 0702_I | 2.3.4 | Parallel | 0.18 | 0.49 | 0.49 |  | 2011-02-17 | 2015-02-12
Boflex | T-Screen 9601 | Boflex_T-Screen 9601_B 3001_I | 2.3.4 | Parallel | 0.04 | 0.11 | 0.11 |  | 2011-02-17 | 2015-02-12
Boflex | T-Screen 9601 | Boflex_T-Screen 9601_B M114_I | 2.3.4 | Parallel | 0.18 | 0.39 | 0.39 |  | 2011-02-17 | 2015-02-12
Boflex | T-Screen 9601 | Boflex_T-Screen 9601_B M115_I | 2.3.4 | Parallel | 0.13 | 0.31 | 0.31 |  | 2011-02-17 | 2015-02-12
Boflex | T-Screen 9601 | Boflex_T-Screen 9601_B M118_I | 2.3.4 | Parallel | 0.09 | 0.5 | 0.5 |  | 2011-02-17 | 2015-02-12
Boflex | T-Screen 9601 | Boflex_T-Screen 9601_B M85_I | 2.3.4 | Parallel | 0.04 | 0.19 | 0.19 |  | 2011-02-17 | 2015-02-12
Boflex | T-Screen 9603 | Boflex_T-Screen 9603_0202_I | 2.3.4 | Parallel | 0.24 | 0.64 | 0.64 |  | 2011-02-17 | 2015-02-12
Boflex | T-Screen 9603 | Boflex_T-Screen 9603_A 0702_I | 2.3.4 | Parallel | 0.24 | 0.41 | 0.41 |  | 2011-02-17 | 2015-02-12
Boflex | T-Screen 9603 | Boflex_T-Screen 9603_A 3001_I | 2.3.4 | Parallel | 0.05 | 0.07 | 0.07 |  | 2011-02-17 | 2015-02-12
Boflex | T-Screen 9603 | Boflex_T-Screen 9603_A M85_I | 2.3.4 | Parallel | 0.08 | 0.12 | 0.12 |  | 2011-02-17 | 2015-02-12
Boflex | T-Screen 9603 | Boflex_T-Screen 9603_B 0702_I | 2.3.4 | Parallel | 0.24 | 0.47 | 0.47 |  | 2011-02-17 | 2015-02-12
Boflex | T-Screen 9603 | Boflex_T-Screen 9603_B 3001_I | 2.3.4 | Parallel | 0.05 | 0.11 | 0.11 |  | 2011-02-17 | 2015-02-12
Boflex | T-Screen 9603 | Boflex_T-Screen 9603_B M85_I | 2.3.4 | Parallel | 0.08 | 0.24 | 0.24 |  | 2011-02-17 | 2015-02-12
Boflex | T-Screen 9605 | Boflex_T-Screen 9605_0202_I | 2.3.4 | Parallel | 0.27 | 0.61 | 0.61 |  | 2011-02-17 | 2015-02-12
Boflex | T-Screen 9605 | Boflex_T-Screen 9605_A 0220_I | 2.3.4 | Parallel | 0.22 | 0.57 | 0.57 |  | 2011-02-17 | 2015-02-12
Boflex | T-Screen 9605 | Boflex_T-Screen 9605_A 0222_I | 2.3.4 | Parallel | 0.22 | 0.52 | 0.52 |  | 2011-02-17 | 2015-02-12
Boflex | T-Screen 9605 | Boflex_T-Screen 9605_A 0702_I | 2.3.4 | Parallel | 0.2 | 0.43 | 0.43 |  | 2011-02-17 | 2015-02-12
Boflex | T-Screen 9605 | Boflex_T-Screen 9605_A 0721_I | 2.3.4 | Parallel | 0.17 | 0.41 | 0.41 |  | 2011-02-17 | 2015-02-12
Boflex | T-Screen 9605 | Boflex_T-Screen 9605_A 3001_I | 2.3.4 | Parallel | 0.08 | 0.08 | 0.08 |  | 2011-02-17 | 2015-02-12
Boflex | T-Screen 9605 | Boflex_T-Screen 9605_A M79_I | 2.3.4 | Parallel | 0.12 | 0.22 | 0.22 |  | 2011-02-17 | 2015-02-12
Boflex | T-Screen 9605 | Boflex_T-Screen 9605_A M80_I | 2.3.4 | Parallel | 0.19 | 0.47 | 0.47 |  | 2011-02-17 | 2015-02-12
Boflex | T-Screen 9605 | Boflex_T-Screen 9605_A M81_I | 2.3.4 | Parallel | 0.2 | 0.33 | 0.33 |  | 2011-02-17 | 2015-02-12
Boflex | T-Screen 9605 | Boflex_T-Screen 9605_A M82_I | 2.3.4 | Parallel | 0.1 | 0.16 | 0.16 |  | 2011-02-17 | 2015-02-12
Boflex | T-Screen 9605 | Boflex_T-Screen 9605_A M83_I | 2.3.4 | Parallel | 0.21 | 0.51 | 0.51 |  | 2011-02-17 | 2015-02-12
Boflex | T-Screen 9605 | Boflex_T-Screen 9605_A M85_I | 2.3.4 | Parallel | 0.1 | 0.12 | 0.12 |  | 2011-02-17 | 2015-02-12
Boflex | T-Screen 9605 | Boflex_T-Screen 9605_B 0220_I | 2.3.4 | Parallel | 0.22 | 0.61 | 0.61 |  | 2011-02-17 | 2015-02-12
Boflex | T-Screen 9605 | Boflex_T-Screen 9605_B 0222_I | 2.3.4 | Parallel | 0.22 | 0.57 | 0.57 |  | 2011-02-17 | 2015-02-12
Boflex | T-Screen 9605 | Boflex_T-Screen 9605_B 0702_I | 2.3.4 | Parallel | 0.2 | 0.5 | 0.5 |  | 2011-02-17 | 2015-02-12
Boflex | T-Screen 9605 | Boflex_T-Screen 9605_B 0721_I | 2.3.4 | Parallel | 0.17 | 0.44 | 0.44 |  | 2011-02-17 | 2015-02-12
Boflex | T-Screen 9605 | Boflex_T-Screen 9605_B 3001_I | 2.3.4 | Parallel | 0.08 | 0.13 | 0.13 |  | 2011-02-17 | 2015-02-12
Boflex | T-Screen 9605 | Boflex_T-Screen 9605_B M79_I | 2.3.4 | Parallel | 0.12 | 0.23 | 0.23 |  | 2011-02-17 | 2015-02-12
Boflex | T-Screen 9605 | Boflex_T-Screen 9605_B M80_I | 2.3.4 | Parallel | 0.19 | 0.5 | 0.5 |  | 2011-02-17 | 2015-02-12
Boflex | T-Screen 9605 | Boflex_T-Screen 9605_B M81_I | 2.3.4 | Parallel | 0.2 | 0.4 | 0.4 |  | 2011-02-17 | 2015-02-12
Boflex | T-Screen 9605 | Boflex_T-Screen 9605_B M82_I | 2.3.4 | Parallel | 0.1 | 0.25 | 0.25 |  | 2011-02-17 | 2015-02-12
Boflex | T-Screen 9605 | Boflex_T-Screen 9605_B M83_I | 2.3.4 | Parallel | 0.21 | 0.56 | 0.56 |  | 2011-02-17 | 2015-02-12
Boflex | T-Screen 9605 | Boflex_T-Screen 9605_B M85_I | 2.3.4 | Parallel | 0.1 | 0.24 | 0.24 |  | 2011-02-17 | 2015-02-12
Boflex | Veroglim 12256 | Boflex_Veroglim 12256_1_O | 2.3.1 | Parallel | 0.39 | 0.58 | 0.58 |  | 2015-02-13 | 2019-02-13
Boflex | Veroglim 12256 | Boflex_Veroglim 12256_144_O | 2.3.1 | Parallel | 0.29 | 0.57 | 0.57 |  | 2015-02-13 | 2019-02-13
Boflex | Veroglim 12256 | Boflex_Veroglim 12256_2_O | 2.3.1 | Parallel | 0.11 | 0.27 | 0.27 |  | 2015-02-13 | 2019-02-13
Boflex | Veroglim 12256 | Boflex_Veroglim 12256_25_O | 2.3.1 | Parallel | 0.17 | 0.36 | 0.36 |  | 2015-02-13 | 2019-02-13
Boflex | Veroglim 12256 | Boflex_Veroglim 12256_26_O | 2.3.1 | Parallel | 0.04 | 0.06 | 0.06 |  | 2015-02-13 | 2019-02-13
Boflex | Veroglim 12256 | Boflex_Veroglim 12256_3_O | 2.3.1 | Parallel | 0.06 | 0.07 | 0.07 |  | 2015-02-13 | 2019-02-13
Boflex | Veroglim 12256 | Boflex_Veroglim 12256_30_O | 2.3.1 | Parallel | 0.04 | 0.07 | 0.07 |  | 2015-02-13 | 2019-02-13
Boflex | Veroglim 12256 | Boflex_Veroglim 12256_31_O | 2.3.1 | Parallel | 0.25 | 0.47 | 0.47 |  | 2015-02-13 | 2019-02-13
Boflex | Veroglim 12256 | Boflex_Veroglim 12256_32_O | 2.3.1 | Parallel | 0.03 | 0.04 | 0.04 |  | 2015-02-13 | 2019-02-13
Boflex | Veroglim 12256 | Boflex_Veroglim 12256_33_O | 2.3.1 | Parallel | 0.07 | 0.19 | 0.19 |  | 2015-02-13 | 2019-02-13
Boflex | Veroglim 12256 | Boflex_Veroglim 12256_34_O | 2.3.1 | Parallel | 0.04 | 0.11 | 0.11 |  | 2015-02-13 | 2019-02-13
Boflex | Veroglim 12256 | Boflex_Veroglim 12256_35_O | 2.3.1 | Parallel | 0.15 | 0.36 | 0.36 |  | 2015-02-13 | 2019-02-13
Boflex | Veroglim 12256 | Boflex_Veroglim 12256_36_O | 2.3.1 | Parallel | 0.04 | 0.09 | 0.09 |  | 2015-02-13 | 2019-02-13
Boflex | Veroglim 12256 | Boflex_Veroglim 12256_37_O | 2.3.1 | Parallel | 0.08 | 0.17 | 0.17 |  | 2015-02-13 | 2019-02-13
Boflex | Veroglim 12256 | Boflex_Veroglim 12256_38_O | 2.3.1 | Parallel | 0.24 | 0.43 | 0.43 |  | 2015-02-13 | 2019-02-13
Boflex | Veroglim 12256 | Boflex_Veroglim 12256_39_O | 2.3.1 | Parallel | 0.36 | 0.61 | 0.61 |  | 2015-02-13 | 2019-02-13
Boflex | Veroglim 12256 | Boflex_Veroglim 12256_4_O | 2.3.1 | Parallel | 0.08 | 0.21 | 0.21 |  | 2015-02-13 | 2019-02-13
Boflex | Veroglim 12256 | Boflex_Veroglim 12256_40_O | 2.3.1 | Parallel | 0.28 | 0.53 | 0.53 |  | 2015-02-13 | 2019-02-13
Boflex | Veroglim 12256 | Boflex_Veroglim 12256_41_O | 2.3.1 | Parallel | 0.18 | 0.39 | 0.39 |  | 2015-02-13 | 2019-02-13
Boflex | Veroglim 12256 | Boflex_Veroglim 12256_48_O | 2.3.1 | Parallel | 0.2 | 0.43 | 0.43 |  | 2015-02-13 | 2019-02-13
Boflex | Veroglim 12256 | Boflex_Veroglim 12256_900_O | 2.3.1 | Parallel | 0.02 | 0.03 | 0.03 |  | 2015-02-13 | 2019-02-13
Boflex | Veroglim 4014 | Boflex_Veroglim 4014_111_I | 2.3.4 | Parallel | 0.08 | 0.51 | 0.51 |  | 2011-02-17 | 2019-02-13
Boflex | Veroglim 4014 | Boflex_Veroglim 4014_112_I | 2.3.4 | Parallel | 0.072 | 0.503 | 0.503 |  | 2011-02-17 | 2019-02-13
Boflex | Veroglim 4014 | Boflex_Veroglim 4014_113_I | 2.3.4 | Parallel | 0.06 | 0.48 | 0.48 |  | 2011-02-17 | 2019-02-13
Boflex | Veroglim 4014 | Boflex_Veroglim 4014_116_I | 2.3.4 | Parallel | 0.07 | 0.5 | 0.5 |  | 2011-02-17 | 2015-02-12
Boflex | Veroglim 4014 | Boflex_Veroglim 4014_117_I | 2.3.4 | Parallel | 0.07 | 0.5 | 0.5 |  | 2011-02-17 | 2019-02-13
Boflex | Veroglim 4014 | Boflex_Veroglim 4014_125_O | 2.3.1 | Parallel | 0.06 | 0.48 | 0.48 |  | 2015-02-13 | 2019-02-13
Boflex | Veroglim 4014 | Boflex_Veroglim 4014_126_O | 2.3.1 | Parallel | 0.03 | 0.44 | 0.44 |  | 2015-02-13 | 2019-02-13
Boflex | Veroglim 4014 | Boflex_Veroglim 4014_139_O | 2.3.1 | Parallel | 0.08 | 0.49 | 0.49 |  | 2015-02-13 | 2019-02-13
Boflex | Veroglim 4014 | Boflex_Veroglim 4014_911_O | 2.3.1 | Parallel | 0.03 | 0.42 | 0.42 |  | 2015-02-13 | 2019-02-13
Boflex | Veroglim 4022 | Boflex_Veroglim 4022_111_I | 2.3.4 | Parallel | 0.06 | 0.05 | 0.05 |  | 2011-02-17 | 2015-02-12
Boflex | Veroglim 4022 | Boflex_Veroglim 4022_113_I | 2.3.4 | Parallel | 0.06 | 0.49 | 0.49 |  | 2011-02-17 | 2015-02-12
Boflex | Veroglim 4022 | Boflex_Veroglim 4022_114_I | 2.3.4 | Parallel | 0.05 | 0.46 | 0.46 |  | 2011-02-17 | 2015-02-12
Boflex | Veroglim 4022 | Boflex_Veroglim 4022_115_I | 2.3.4 | Parallel | 0.04 | 0.53 | 0.53 |  | 2011-02-17 | 2015-02-12
Boflex | Veroglim 4022 | Boflex_Veroglim 4022_116_I | 2.3.4 | Parallel | 0.03 | 0.53 | 0.53 |  | 2011-02-17 | 2015-02-12
Building Shutter Systems | Sergé | BSS_Sergé_S600/001001_0 | 2.3.1 | Parallel and not parallel | 0.035 | 0.151 | 0.151 |  | 2020-08-29 | 2024-08-29
Building Shutter Systems | Sergé | BSS_Sergé_S600/001002_0 | 2.3.1 | Parallel and not parallel | 0.067 | 0.372 | 0.269 |  | 2020-08-29 | 2024-08-29
Building Shutter Systems | Sergé | BSS_Sergé_S600/001003_0 | 2.3.1 | Parallel and not parallel | 0.047 | 0.265 | 0.215 |  | 2020-08-29 | 2024-08-29
Building Shutter Systems | Sergé | BSS_Sergé_S600/001004_0 | 2.3.1 | Parallel and not parallel | 0.049 | 0.295 | 0.228 |  | 2020-08-29 | 2024-08-29
Building Shutter Systems | Sergé | BSS_Sergé_S600/001005_0 | 2.3.1 | Parallel and not parallel | 0.068 | 0.277 | 0.217 |  | 2020-08-29 | 2024-08-29
Building Shutter Systems | Sergé | BSS_Sergé_S600/001006_0 | 2.3.1 | Parallel and not parallel | 0.064 | 0.29 | 0.222 |  | 2020-08-29 | 2024-08-29
Building Shutter Systems | Sergé | BSS_Sergé_S600/001009_0 | 2.3.1 | Parallel and not parallel | 0.056 | 0.184 | 0.168 |  | 2020-08-29 | 2024-08-29
Building Shutter Systems | Sergé | BSS_Sergé_S600/001010_0 | 2.3.1 | Parallel and not parallel | 0.036 | 0.099 | 0.865 |  | 2020-08-29 | 2024-08-29
Building Shutter Systems | Sergé | BSS_Sergé_S600/001012_0 | 2.3.1 | Parallel and not parallel | 0.065 | 0.235 | 0.199 |  | 2020-08-29 | 2024-08-29
Building Shutter Systems | Sergé | BSS_Sergé_S600/001014_0 | 2.3.1 | Parallel and not parallel | 0.073 | 0.289 | 0.238 |  | 2020-08-29 | 2024-08-29
Building Shutter Systems | Sergé | BSS_Sergé_S600/001061_0 | 2.3.1 | Parallel and not parallel | 0.039 | 0.332 | 0.252 |  | 2020-08-29 | 2024-08-29
Building Shutter Systems | Sergé | BSS_Sergé_S600/001070_0 | 2.3.1 | Parallel and not parallel | 0.036 | 0.23 | 0.198 |  | 2020-08-29 | 2024-08-29
Building Shutter Systems | Sergé | BSS_Sergé_S600/001074_0 | 2.3.1 | Parallel and not parallel | 0.03 | 0.292 | 0.226 |  | 2020-08-29 | 2024-08-29
Building Shutter Systems | Sergé | BSS_Sergé_S600/002002_0 | 2.3.1 | Parallel and not parallel | 0.21 | 0.659 | 0.663 |  | 2020-08-29 | 2024-08-29
Building Shutter Systems | Sergé | BSS_Sergé_S600/002007_0 | 2.3.1 | Parallel and not parallel | 0.115 | 0.476 | 0.553 |  | 2020-08-29 | 2024-08-29
Building Shutter Systems | Sergé | BSS_Sergé_S600/002061_0 | 2.3.1 | Parallel and not parallel | 0.124 | 0.598 | 0.642 |  | 2020-08-29 | 2024-08-29
Building Shutter Systems | Sergé | BSS_Sergé_S600/003002_0 | 2.3.1 | Parallel and not parallel | 0.117 | 0.492 | 0.446 |  | 2020-08-29 | 2024-08-29
Building Shutter Systems | Sergé | BSS_Sergé_S600/003003_0 | 2.3.1 | Parallel and not parallel | 0.094 | 0.365 | 0.37 |  | 2020-08-29 | 2024-08-29
Building Shutter Systems | Sergé | BSS_Sergé_S600/003011_0 | 2.3.1 | Parallel and not parallel | 0.057 | 0.211 | 0.28 |  | 2020-08-29 | 2024-08-29
Building Shutter Systems | Sergé | BSS_Sergé_S600/007002_0 | 2.3.1 | Parallel and not parallel | 0.117 | 0.509 | 0.469 |  | 2020-08-29 | 2024-08-29
Building Shutter Systems | Sergé | BSS_Sergé_S600/007007_0 | 2.3.1 | Parallel and not parallel | 0.01 | 0.383 | 0.394 |  | 2020-08-29 | 2024-08-29
Building Shutter Systems | Sergé | BSS_Sergé_S600/007009_0 | 2.3.1 | Parallel and not parallel | 0.075 | 0.31 | 0.352 |  | 2020-08-29 | 2024-08-29
Building Shutter Systems | Sergé | BSS_Sergé_S600/007082_0 | 2.3.1 | Parallel and not parallel | 0.087 | 0.426 | 0.389 |  | 2020-08-29 | 2024-08-29
Building Shutter Systems | Sergé | BSS_Sergé_S600/008002_0 | 2.3.1 | Parallel and not parallel | 0.155 | 0.582 | 0.564 |  | 2020-08-29 | 2024-08-29
Building Shutter Systems | Sergé | BSS_Sergé_S600/008003_0 | 2.3.1 | Parallel and not parallel | 0.068 | 0.439 | 0.483 |  | 2020-08-29 | 2024-08-29
Building Shutter Systems | Sergé | BSS_Sergé_S600/008007_0 | 2.3.1 | Parallel and not parallel | 0.108 | 0.435 | 0.471 |  | 2020-08-29 | 2024-08-29
Building Shutter Systems | Sergé | BSS_Sergé_S600/008008_0 | 2.3.1 | Parallel and not parallel | 0.149 | 0.525 | 0.527 |  | 2020-08-29 | 2024-08-29
Building Shutter Systems | Sergé | BSS_Sergé_S600/008015_0 | 2.3.1 | Parallel and not parallel | 0.083 | 0.211 | 0.32 |  | 2020-08-29 | 2024-08-29
Building Shutter Systems | Sergé | BSS_Sergé_S600/008016_0 | 2.3.1 | Parallel and not parallel | 0.105 | 0.261 | 0.353 |  | 2020-08-29 | 2024-08-29
Building Shutter Systems | Sergé | BSS_Sergé_S600/008079_0 | 2.3.1 | Parallel and not parallel | 0.112 | 0.388 | 0.432 |  | 2020-08-29 | 2024-08-29
Building Shutter Systems | Sergé | BSS_Sergé_S600/010010_0 | 2.3.1 | Parallel and not parallel | 0.036 | 0.05 | 0.91 |  | 2020-08-29 | 2024-08-29
Building Shutter Systems | Sergé | BSS_Sergé_S600/010011_0 | 2.3.1 | Parallel and not parallel | 0.061 | 0.065 | 0.06 |  | 2020-08-29 | 2024-08-29
Building Shutter Systems | Sergé | BSS_Sergé_S600/031031_0 | 2.3.1 | Parallel and not parallel | 0.071 | 0.179 | 0.179 |  | 2020-08-29 | 2024-08-29
Building Shutter Systems | Sergé | BSS_Sergé_S600/032031_0 | 2.3.1 | Parallel and not parallel | 0.071 | 0.225 | 0.253 |  | 2020-08-29 | 2024-08-29
Building Shutter Systems | Sergé | BSS_Sergé_S600/032032_0 | 2.3.1 | Parallel and not parallel | 0.083 | 0.279 | 0.279 |  | 2020-08-29 | 2024-08-29
Building Shutter Systems | Sergé | BSS_Sergé_S600/033001_0 | 2.3.1 | Parallel and not parallel | 0.83 | 0.17 | 0.184 |  | 2020-08-29 | 2024-08-29
Building Shutter Systems | Sergé | BSS_Sergé_S600/033032_0 | 2.3.1 | Parallel and not parallel | 0.078 | 0.247 | 0.225 |  | 2020-08-29 | 2024-08-29
Building Shutter Systems | Sergé | BSS_Sergé_S600/033033_0 | 2.3.1 | Parallel and not parallel | 0.071 | 0.205 | 0.204 |  | 2020-08-29 | 2024-08-29
Harol | Acryl | Harol_Acryl_0001/MAX_O | 2.3.1 | Parallel and not parallel | 0.271 | 0.639 | 0.639 |  | 2015-02-13 | 2019-02-13
Harol | Acryl | Harol_Acryl_0001/MAX_O (v2020) | 2.3.1 | Parallel and not parallel | 0.271 | 0.639 | 0.639 |  | 2020-08-29 | 2024-08-29
Harol | Acryl | Harol_Acryl_0001_O | 2.3.1 | Parallel and not parallel | 0.271 | 0.639 | 0.639 |  | 2011-02-17 | 2019-02-13
Harol | Acryl | Harol_Acryl_0001_O (v2020) | 2.3.1 | Parallel and not parallel | 0.271 | 0.639 | 0.639 |  | 2020-08-29 | 2024-08-29
Harol | Acryl | Harol_Acryl_0003_O | 2.3.1 | Parallel and not parallel | 0.02 | 0.16 | 0.16 |  | 2011-02-17 | 2019-02-13
Harol | Acryl | Harol_Acryl_0003_O (v2020) | 2.3.1 | Parallel and not parallel | 0.02 | 0.16 | 0.16 |  | 2020-08-29 | 2024-08-29
Harol | Acryl | Harol_Acryl_0017_O | 2.3.1 | Parallel and not parallel | 0.027 | 0.193 | 0.193 |  | 2011-02-17 | 2019-02-13
Harol | Acryl | Harol_Acryl_0017_O (v2020) | 2.3.1 | Parallel and not parallel | 0.027 | 0.193 | 0.193 |  | 2020-08-29 | 2024-08-29
Harol | Acryl | Harol_Acryl_0018_O | 2.3.1 | Parallel and not parallel | 0.166 | 0.445 | 0.445 |  | 2011-02-17 | 2019-02-13
Harol | Acryl | Harol_Acryl_0018_O (v2020) | 2.3.1 | Parallel and not parallel | 0.166 | 0.445 | 0.445 |  | 2020-08-29 | 2024-08-29
Harol | Acryl | Harol_Acryl_0020_O | 2.3.1 | Parallel and not parallel | 0.112 | 0.382 | 0.382 |  | 2011-02-17 | 2019-02-13
Harol | Acryl | Harol_Acryl_0020_O (v2020) | 2.3.1 | Parallel and not parallel | 0.112 | 0.382 | 0.382 |  | 2020-08-29 | 2024-08-29
Harol | Acryl | Harol_Acryl_0034_O | 2.3.1 | Parallel and not parallel | 0.118 | 0.404 | 0.404 |  | 2011-02-17 | 2019-02-13
Harol | Acryl | Harol_Acryl_0034_O (v2020) | 2.3.1 | Parallel and not parallel | 0.118 | 0.404 | 0.404 |  | 2020-08-29 | 2024-08-29
Harol | Acryl | Harol_Acryl_0613_O | 2.3.1 | Parallel and not parallel | 0.004 | 0.119 | 0.119 |  | 2011-02-17 | 2019-02-13
Harol | Acryl | Harol_Acryl_0613_O (v2020) | 2.3.1 | Parallel and not parallel | 0.004 | 0.119 | 0.119 |  | 2020-08-29 | 2024-08-29
Harol | Acryl | Harol_Acryl_0681_O | 2.3.1 | Parallel and not parallel | 0.131 | 0.426 | 0.426 |  | 2011-02-17 | 2019-02-13
Harol | Acryl | Harol_Acryl_0681_O (v2020) | 2.3.1 | Parallel and not parallel | 0.131 | 0.426 | 0.426 |  | 2020-08-29 | 2024-08-29
Harol | Acryl | Harol_Acryl_0805_O | 2.3.1 | Parallel and not parallel | 0 | 0.043 | 0.043 |  | 2011-02-17 | 2019-02-13
Harol | Acryl | Harol_Acryl_0805_O (v2020) | 2.3.1 | Parallel and not parallel | 0 | 0.043 | 0.043 |  | 2020-08-29 | 2024-08-29
Harol | Acryl | Harol_Acryl_0806_O | 2.3.1 | Parallel and not parallel | 0.229 | 0.583 | 0.583 |  | 2011-02-17 | 2019-02-13
Harol | Acryl | Harol_Acryl_0806_O (v2020) | 2.3.1 | Parallel and not parallel | 0.229 | 0.583 | 0.583 |  | 2020-08-29 | 2024-08-29
Harol | Acryl | Harol_Acryl_0853_O | 2.3.1 | Parallel and not parallel | 0 | 0.067 | 0.067 |  | 2011-02-17 | 2019-02-13
Harol | Acryl | Harol_Acryl_0853_O (v2020) | 2.3.1 | Parallel and not parallel | 0 | 0.067 | 0.067 |  | 2020-08-29 | 2024-08-29
Harol | Acryl | Harol_Acryl_0867_O | 2.3.1 | Parallel and not parallel | 0.191 | 0.496 | 0.496 |  | 2011-02-17 | 2019-02-13
Harol | Acryl | Harol_Acryl_0867_O (v2020) | 2.3.1 | Parallel and not parallel | 0.191 | 0.496 | 0.496 |  | 2020-08-29 | 2024-08-29
Harol | Acryl | Harol_Acryl_34221_O | 2.3.1 | Parallel and not parallel | 0.193 | 0.529 | 0.529 |  | 2011-02-17 | 2019-02-13
Harol | Acryl | Harol_Acryl_34345_O | 2.3.1 | Parallel and not parallel | 0.047 | 0.282 | 0.282 |  | 2011-02-17 | 2019-02-13
Harol | Acryl | Harol_Acryl_34348_O | 2.3.1 | Parallel and not parallel | 0.101 | 0.393 | 0.393 |  | 2011-02-17 | 2019-02-13
Harol | Acryl | Harol_Acryl_34371_O | 2.3.1 | Parallel and not parallel | 0.215 | 0.546 | 0.546 |  | 2011-02-17 | 2019-02-13
Harol | Acryl | Harol_Acryl_34372_O | 2.3.1 | Parallel and not parallel | 0.203 | 0.556 | 0.556 |  | 2011-02-17 | 2019-02-13
Harol | Acryl | Harol_Acryl_34411_O | 2.3.1 | Parallel and not parallel | 0.222 | 0.561 | 0.561 |  | 2011-02-17 | 2019-02-13
Harol | Acryl | Harol_Acryl_34422_O | 2.3.1 | Parallel and not parallel | 0.189 | 0.479 | 0.479 |  | 2011-02-17 | 2019-02-13
Harol | Acryl | Harol_Acryl_34423_O | 2.3.1 | Parallel and not parallel | 0.218 | 0.553 | 0.553 |  | 2011-02-17 | 2019-02-13
Harol | Acryl | Harol_Acryl_34424_O | 2.3.1 | Parallel and not parallel | 0.109 | 0.401 | 0.401 |  | 2011-02-17 | 2019-02-13
Harol | Acryl | Harol_Acryl_34425_O | 2.3.1 | Parallel and not parallel | 0.189 | 0.523 | 0.523 |  | 2011-02-17 | 2019-02-13
Harol | Acryl | Harol_Acryl_34426_O | 2.3.1 | Parallel and not parallel | 0.079 | 0.314 | 0.314 |  | 2011-02-17 | 2019-02-13
Harol | Acryl | Harol_Acryl_34427_O | 2.3.1 | Parallel and not parallel | 0.096 | 0.341 | 0.341 |  | 2011-02-17 | 2019-02-13
Harol | Acryl | Harol_Acryl_34439_O | 2.3.1 | Parallel and not parallel | 0.212 | 0.545 | 0.545 |  | 2011-02-17 | 2019-02-13
Harol | Acryl | Harol_Acryl_34441_O | 2.3.1 | Parallel and not parallel | 0.238 | 0.572 | 0.572 |  | 2011-02-17 | 2019-02-13
Harol | Acryl | Harol_Acryl_34442_O | 2.3.1 | Parallel and not parallel | 0.209 | 0.559 | 0.559 |  | 2011-02-17 | 2019-02-13
Harol | Acryl | Harol_Acryl_34451_O | 2.3.1 | Parallel and not parallel | 0.174 | 0.476 | 0.476 |  | 2011-02-17 | 2019-02-13
Harol | Acryl | Harol_Acryl_34452_O | 2.3.1 | Parallel and not parallel | 0.138 | 0.413 | 0.413 |  | 2011-02-17 | 2019-02-13
Harol | Acryl | Harol_Acryl_34453_O | 2.3.1 | Parallel and not parallel | 0.116 | 0.376 | 0.376 |  | 2011-02-17 | 2019-02-13
Harol | Acryl | Harol_Acryl_34454_O | 2.3.1 | Parallel and not parallel | 0.141 | 0.465 | 0.465 |  | 2011-02-17 | 2019-02-13
Harol | Acryl | Harol_Acryl_34455_O | 2.3.1 | Parallel and not parallel | 0.163 | 0.471 | 0.471 |  | 2011-02-17 | 2019-02-13
Harol | Acryl | Harol_Acryl_34456_O | 2.3.1 | Parallel and not parallel | 0.137 | 0.445 | 0.445 |  | 2011-02-17 | 2019-02-13
Harol | Acryl | Harol_Acryl_34503_O | 2.3.1 | Parallel and not parallel | 0.211 | 0.552 | 0.552 |  | 2011-02-17 | 2019-02-13
Harol | Acryl | Harol_Acryl_34504_O | 2.3.1 | Parallel and not parallel | 0.214 | 0.551 | 0.551 |  | 2011-02-17 | 2019-02-13
Harol | Acryl | Harol_Acryl_34507_O | 2.3.1 | Parallel and not parallel | 0.144 | 0.42 | 0.42 |  | 2011-02-17 | 2019-02-13
Harol | Acryl | Harol_Acryl_34510_O | 2.3.1 | Parallel and not parallel | 0.156 | 0.459 | 0.459 |  | 2011-02-17 | 2019-02-13
Harol | Acryl | Harol_Acryl_34511_O | 2.3.1 | Parallel and not parallel | 0.195 | 0.52 | 0.52 |  | 2011-02-17 | 2019-02-13
Harol | Acryl | Harol_Acryl_34515_O | 2.3.1 | Parallel and not parallel | 0.246 | 0.593 | 0.593 |  | 2011-02-17 | 2019-02-13
Harol | Acryl | Harol_Acryl_34534_O | 2.3.1 | Parallel and not parallel | 0.226 | 0.564 | 0.564 |  | 2011-02-17 | 2019-02-13
Harol | Acryl | Harol_Acryl_34543_O | 2.3.1 | Parallel and not parallel | 0.136 | 0.44 | 0.44 |  | 2011-02-17 | 2019-02-13
Harol | Acryl | Harol_Acryl_34562_O | 2.3.1 | Parallel and not parallel | 0.187 | 0.524 | 0.524 |  | 2011-02-17 | 2019-02-13
Harol | Acryl | Harol_Acryl_34565_O | 2.3.1 | Parallel and not parallel | 0.171 | 0.509 | 0.509 |  | 2011-02-17 | 2019-02-13
Harol | Acryl | Harol_Acryl_34601_O | 2.3.1 | Parallel and not parallel | 0.219 | 0.529 | 0.529 |  | 2011-02-17 | 2019-02-13
Harol | Acryl | Harol_Acryl_34610_O | 2.3.1 | Parallel and not parallel | 0.101 | 0.395 | 0.395 |  | 2011-02-17 | 2019-02-13
Harol | Acryl | Harol_Acryl_34611_O | 2.3.1 | Parallel and not parallel | 0.165 | 0.462 | 0.462 |  | 2011-02-17 | 2019-02-13
Harol | Acryl | Harol_Acryl_34614_O | 2.3.1 | Parallel and not parallel | 0.204 | 0.517 | 0.517 |  | 2011-02-17 | 2019-02-13
Harol | Acryl | Harol_Acryl_34618_O | 2.3.1 | Parallel and not parallel | 0.152 | 0.432 | 0.432 |  | 2011-02-17 | 2019-02-13
Harol | Acryl | Harol_Acryl_34623_O | 2.3.1 | Parallel and not parallel | 0.136 | 0.425 | 0.425 |  | 2011-02-17 | 2019-02-13
Harol | Acryl | Harol_Acryl_34624_O | 2.3.1 | Parallel and not parallel | 0.161 | 0.456 | 0.456 |  | 2011-02-17 | 2019-02-13
Harol | Acryl | Harol_Acryl_34625_O | 2.3.1 | Parallel and not parallel | 0.198 | 0.54 | 0.54 |  | 2011-02-17 | 2019-02-13
Harol | Acryl | Harol_Acryl_34626_O | 2.3.1 | Parallel and not parallel | 0.237 | 0.582 | 0.582 |  | 2011-02-17 | 2019-02-13
Harol | Acryl | Harol_Acryl_34632_O | 2.3.1 | Parallel and not parallel | 0.24 | 0.574 | 0.574 |  | 2011-02-17 | 2019-02-13
Harol | Acryl | Harol_Acryl_34646_O | 2.3.1 | Parallel and not parallel | 0.251 | 0.598 | 0.598 |  | 2011-02-17 | 2019-02-13
Harol | Acryl | Harol_Acryl_34655_O | 2.3.1 | Parallel and not parallel | 0.184 | 0.503 | 0.503 |  | 2011-02-17 | 2019-02-13
Harol | Acryl | Harol_Acryl_34656_O | 2.3.1 | Parallel and not parallel | 0.198 | 0.531 | 0.531 |  | 2011-02-17 | 2019-02-13
Harol | Acryl | Harol_Acryl_34662_O | 2.3.1 | Parallel and not parallel | 0.094 | 0.313 | 0.313 |  | 2011-02-17 | 2019-02-13
Harol | Acryl | Harol_Acryl_34666_O | 2.3.1 | Parallel and not parallel | 0.233 | 0.563 | 0.563 |  | 2011-02-17 | 2019-02-13
Harol | Acryl | Harol_Acryl_34671_O | 2.3.1 | Parallel and not parallel | 0.23 | 0.556 | 0.556 |  | 2011-02-17 | 2019-02-13
Harol | Acryl | Harol_Acryl_34673_O | 2.3.1 | Parallel and not parallel | 0.14 | 0.399 | 0.399 |  | 2011-02-17 | 2019-02-13
Harol | Acryl | Harol_Acryl_34674_O | 2.3.1 | Parallel and not parallel | 0.146 | 0.417 | 0.417 |  | 2011-02-17 | 2019-02-13
Harol | Acryl | Harol_Acryl_34675_O | 2.3.1 | Parallel and not parallel | 0.192 | 0.509 | 0.509 |  | 2011-02-17 | 2019-02-13
Harol | Acryl | Harol_Acryl_34686_O | 2.3.1 | Parallel and not parallel | 0.177 | 0.463 | 0.463 |  | 2011-02-17 | 2019-02-13
Harol | Acryl | Harol_Acryl_34689_O | 2.3.1 | Parallel and not parallel | 0.212 | 0.559 | 0.559 |  | 2011-02-17 | 2019-02-13
Harol | Acryl | Harol_Acryl_34701_O | 2.3.1 | Parallel and not parallel | 0.162 | 0.493 | 0.493 |  | 2011-02-17 | 2019-02-13
Harol | Acryl | Harol_Acryl_34702_O | 2.3.1 | Parallel and not parallel | 0.14 | 0.445 | 0.445 |  | 2011-02-17 | 2019-02-13
Harol | Acryl | Harol_Acryl_34703_O | 2.3.1 | Parallel and not parallel | 0.165 | 0.463 | 0.463 |  | 2011-02-17 | 2019-02-13
Harol | Acryl | Harol_Acryl_34710_O | 2.3.1 | Parallel and not parallel | 0.185 | 0.481 | 0.481 |  | 2011-02-17 | 2019-02-13
Harol | Acryl | Harol_Acryl_34714_O | 2.3.1 | Parallel and not parallel | 0.12 | 0.434 | 0.434 |  | 2011-02-17 | 2019-02-13
Harol | Acryl | Harol_Acryl_34720_O | 2.3.1 | Parallel and not parallel | 0.251 | 0.597 | 0.597 |  | 2011-02-17 | 2019-02-13
Harol | Acryl | Harol_Acryl_34727_O | 2.3.1 | Parallel and not parallel | 0.193 | 0.516 | 0.516 |  | 2011-02-17 | 2019-02-13
Harol | Acryl | Harol_Acryl_34751_O | 2.3.1 | Parallel and not parallel | 0.227 | 0.57 | 0.57 |  | 2011-02-17 | 2019-02-13
Harol | Acryl | Harol_Acryl_34758_O | 2.3.1 | Parallel and not parallel | 0.153 | 0.42 | 0.42 |  | 2011-02-17 | 2019-02-13
Harol | Acryl | Harol_Acryl_3914_O | 2.3.1 | Parallel and not parallel | 0.079 | 0.315 | 0.315 |  | 2011-02-17 | 2019-02-13
Harol | Acryl | Harol_Acryl_3914_O (v2020) | 2.3.1 | Parallel and not parallel | 0.079 | 0.315 | 0.315 |  | 2020-08-29 | 2024-08-29
Harol | Acryl | Harol_Acryl_6020_O | 2.3.1 | Parallel and not parallel | 0.207 | 0.558 | 0.558 |  | 2011-02-17 | 2019-02-13
Harol | Acryl | Harol_Acryl_6020_O (v2020) | 2.3.1 | Parallel and not parallel | 0.207 | 0.558 | 0.558 |  | 2020-08-29 | 2024-08-29
Harol | Acryl | Harol_Acryl_6022_O | 2.3.1 | Parallel and not parallel | 0.002 | 0.086 | 0.086 |  | 2011-02-17 | 2019-02-13
Harol | Acryl | Harol_Acryl_6022_O (v2020) | 2.3.1 | Parallel and not parallel | 0.002 | 0.086 | 0.086 |  | 2020-08-29 | 2024-08-29
Harol | Acryl | Harol_Acryl_6023_O | 2.3.1 | Parallel and not parallel | 0.002 | 0.115 | 0.115 |  | 2011-02-17 | 2019-02-13
Harol | Acryl | Harol_Acryl_6023_O (v2020) | 2.3.1 | Parallel and not parallel | 0.002 | 0.115 | 0.115 |  | 2020-08-29 | 2024-08-29
Harol | Acryl | Harol_Acryl_6025_O | 2.3.1 | Parallel and not parallel | 0.019 | 0.205 | 0.205 |  | 2011-02-17 | 2019-02-13
Harol | Acryl | Harol_Acryl_6028_O | 2.3.1 | Parallel and not parallel | 0 | 0.021 | 0.021 |  | 2011-02-17 | 2019-02-13
Harol | Acryl | Harol_Acryl_6028_O (v2020) | 2.3.1 | Parallel and not parallel | 0 | 0.021 | 0.021 |  | 2020-08-29 | 2024-08-29
Harol | Acryl | Harol_Acryl_6088_O | 2.3.1 | Parallel and not parallel | 0.051 | 0.321 | 0.321 |  | 2011-02-17 | 2019-02-13
Harol | Acryl | Harol_Acryl_6088_O (v2020) | 2.3.1 | Parallel and not parallel | 0.051 | 0.321 | 0.321 |  | 2020-08-29 | 2024-08-29
Harol | Acryl | Harol_Acryl_6171_O | 2.3.1 | Parallel and not parallel | 0.2193 | 0.552 | 0.552 |  | 2011-02-17 | 2019-02-13
Harol | Acryl | Harol_Acryl_6171_O (v2020) | 2.3.1 | Parallel and not parallel | 0.219 | 0.552 | 0.552 |  | 2020-08-29 | 2024-08-29
Harol | Acryl | Harol_Acryl_6172_O | 2.3.1 | Parallel and not parallel | 0.20506 | 0.52519 | 0.52519 |  | 2011-02-17 | 2019-02-13
Harol | Acryl | Harol_Acryl_6172_O (v2020) | 2.3.1 | Parallel and not parallel | 0.205 | 0.525 | 0.525 |  | 2020-08-29 | 2024-08-29
Harol | Acryl | Harol_Acryl_6196_O | 2.3.1 | Parallel and not parallel | 0.148 | 0.483 | 0.483 |  | 2011-02-17 | 2019-02-13
Harol | Acryl | Harol_Acryl_6196_O (v2020) | 2.3.1 | Parallel and not parallel | 0.148 | 0.483 | 0.483 |  | 2020-08-29 | 2024-08-29
Harol | Acryl | Harol_Acryl_6228_O | 2.3.1 | Parallel and not parallel | 0.20242 | 0.54375 | 0.54375 |  | 2011-02-17 | 2019-02-13
Harol | Acryl | Harol_Acryl_6228_O (v2020) | 2.3.1 | Parallel and not parallel | 0.202 | 0.544 | 0.544 |  | 2020-08-29 | 2024-08-29
Harol | Acryl | Harol_Acryl_6275_O | 2.3.1 | Parallel and not parallel | 0.18695 | 0.49069 | 0.49069 |  | 2011-02-17 | 2019-02-13
Harol | Acryl | Harol_Acryl_6275_O (v2020) | 2.3.1 | Parallel and not parallel | 0.187 | 0.491 | 0.491 |  | 2020-08-29 | 2024-08-29
Harol | Acryl | Harol_Acryl_6276_O | 2.3.1 | Parallel and not parallel | 0.19853 | 0.50532 | 0.50532 |  | 2011-02-17 | 2019-02-13
Harol | Acryl | Harol_Acryl_6276_O (v2020) | 2.3.1 | Parallel and not parallel | 0.199 | 0.505 | 0.505 |  | 2020-08-29 | 2024-08-29
Harol | Acryl | Harol_Acryl_6292_O | 2.3.1 | Parallel and not parallel | 0.21818 | 0.55129 | 0.55129 |  | 2011-02-17 | 2019-02-13
Harol | Acryl | Harol_Acryl_6292_O (v2020) | 2.3.1 | Parallel and not parallel | 0.218 | 0.551 | 0.551 |  | 2020-08-29 | 2024-08-29
Harol | Acryl | Harol_Acryl_6305_O | 2.3.1 | Parallel and not parallel | 0.24149 | 0.59292 | 0.59292 |  | 2011-02-17 | 2019-02-13
Harol | Acryl | Harol_Acryl_6316_O | 2.3.1 | Parallel and not parallel | 0.205 | 0.502 | 0.502 |  | 2011-02-17 | 2019-02-13
Harol | Acryl | Harol_Acryl_6316_O (v2020) | 2.3.1 | Parallel and not parallel | 0.205 | 0.502 | 0.502 |  | 2020-08-29 | 2024-08-29
Harol | Acryl | Harol_Acryl_6318_O | 2.3.1 | Parallel and not parallel | 0.141 | 0.447 | 0.447 |  | 2011-02-17 | 2019-02-13
Harol | Acryl | Harol_Acryl_6318_O (v2020) | 2.3.1 | Parallel and not parallel | 0.141 | 0.447 | 0.447 |  | 2020-08-29 | 2024-08-29
Harol | Acryl | Harol_Acryl_6319_O | 2.3.1 | Parallel and not parallel | 0.236 | 0.62 | 0.62 |  | 2011-02-17 | 2019-02-13
Harol | Acryl | Harol_Acryl_6319_O (v2020) | 2.3.1 | Parallel and not parallel | 0.236 | 0.62 | 0.62 |  | 2020-08-29 | 2024-08-29
Harol | Acryl | Harol_Acryl_6386_O | 2.3.1 | Parallel and not parallel | 0.007 | 0.086 | 0.086 |  | 2011-02-17 | 2019-02-13
Harol | Acryl | Harol_Acryl_6387_O | 2.3.1 | Parallel and not parallel | 0.004 | 0.056 | 0.056 |  | 2011-02-17 | 2019-02-13
Harol | Acryl | Harol_Acryl_6435/MAX_O Harol_ Acryl _6435/MAX_O | 2.3.1 | Parallel and not parallel | 0.14 | 0.41 | 0.41 |  | 2015-02-13 | 2019-02-13
Harol | Acryl | Harol_Acryl_6435_O | 2.3.1 | Parallel and not parallel | 0.14 | 0.41 | 0.41 |  | 2015-02-13 | 2019-02-13
Harol | Acryl | Harol_Acryl_6435_O (v2020) | 2.3.1 | Parallel and not parallel | 0.14 | 0.41 | 0.41 |  | 2020-08-29 | 2024-08-29
Harol | Acryl | Harol_Acryl_6547_O | 2.3.1 | Parallel and not parallel | 0.22881 | 0.57204 | 0.57204 |  | 2011-02-17 | 2019-02-13
Harol | Acryl | Harol_Acryl_6547_O (v2020) | 2.3.1 | Parallel and not parallel | 0.229 | 0.572 | 0.572 |  | 2020-08-29 | 2024-08-29
Harol | Acryl | Harol_Acryl_6577_O | 2.3.1 | Parallel and not parallel | 0.169 | 0.512 | 0.512 |  | 2011-02-17 | 2019-02-13
Harol | Acryl | Harol_Acryl_6610/5039_O | 2.3.1 | Parallel and not parallel | 0.25 | 0.56 | 0.56 |  | 2011-02-17 | 2019-02-13
Harol | Acryl | Harol_Acryl_6610/5039_O (v2020) | 2.3.1 | Parallel and not parallel | 0.25 | 0.56 | 0.56 |  | 2020-08-29 | 2024-08-29
Harol | Acryl | Harol_Acryl_6676_O | 2.3.1 | Parallel and not parallel | 0.21579 | 0.55254 | 0.55254 |  | 2011-02-17 | 2019-02-13
Harol | Acryl | Harol_Acryl_6679_O | 2.3.1 | Parallel and not parallel | 0.18497 | 0.45717 | 0.45717 |  | 2011-02-17 | 2019-02-13
Harol | Acryl | Harol_Acryl_6679_O (v2020) | 2.3.1 | Parallel and not parallel | 0.185 | 0.457 | 0.457 |  | 2020-08-29 | 2024-08-29
Harol | Acryl | Harol_Acryl_6685_O | 2.3.1 | Parallel and not parallel | 0.21771 | 0.54689 | 0.54689 |  | 2011-02-17 | 2019-02-13
Harol | Acryl | Harol_Acryl_6687_O | 2.3.1 | Parallel and not parallel | 0.002 | 0.069 | 0.069 |  | 2011-02-17 | 2019-02-13
Harol | Acryl | Harol_Acryl_6687_O (v2020) | 2.3.1 | Parallel and not parallel | 0.002 | 0.069 | 0.069 |  | 2020-08-29 | 2024-08-29
Harol | Acryl | Harol_Acryl_6688_O | 2.3.1 | Parallel and not parallel | 0.122 | 0.389 | 0.389 |  | 2011-02-17 | 2019-02-13
Harol | Acryl | Harol_Acryl_6688_O (v2020) | 2.3.1 | Parallel and not parallel | 0.122 | 0.389 | 0.389 |  | 2020-08-29 | 2024-08-29
Harol | Acryl | Harol_Acryl_6689_O | 2.3.1 | Parallel and not parallel | 0.173 | 0.466 | 0.466 |  | 2011-02-17 | 2019-02-13
Harol | Acryl | Harol_Acryl_6692_O | 2.3.1 | Parallel and not parallel | 0.148 | 0.46 | 0.46 |  | 2011-02-17 | 2019-02-13
Harol | Acryl | Harol_Acryl_6720_O | 2.3.1 | Parallel and not parallel | 0.183 | 0.463 | 0.463 |  | 2011-02-17 | 2019-02-13
Harol | Acryl | Harol_Acryl_6720_O (v2020) | 2.3.1 | Parallel and not parallel | 0.183 | 0.463 | 0.463 |  | 2020-08-29 | 2024-08-29
Harol | Acryl | Harol_Acryl_7100_O | 2.3.1 | Parallel and not parallel | 0.036 | 0.198 | 0.198 |  | 2011-02-17 | 2019-02-13
Harol | Acryl | Harol_Acryl_7103_O | 2.3.1 | Parallel and not parallel | 0.098 | 0.343 | 0.343 |  | 2011-02-17 | 2019-02-13
Harol | Acryl | Harol_Acryl_7104_O | 2.3.1 | Parallel and not parallel | 0.078 | 0.331 | 0.331 |  | 2011-02-17 | 2019-02-13
Harol | Acryl | Harol_Acryl_7107_O | 2.3.1 | Parallel and not parallel | 0.24282 | 0.58646 | 0.58646 |  | 2011-02-17 | 2019-02-13
Harol | Acryl | Harol_Acryl_7107_O (v2020) | 2.3.1 | Parallel and not parallel | 0.243 | 0.586 | 0.586 |  | 2020-08-29 | 2024-08-29
Harol | Acryl | Harol_Acryl_7108_O | 2.3.1 | Parallel and not parallel | 0.15908 | 0.43259 | 0.43259 |  | 2011-02-17 | 2019-02-13
Harol | Acryl | Harol_Acryl_7109_O | 2.3.1 | Parallel and not parallel | 0.20114 | 0.52887 | 0.52887 |  | 2011-02-17 | 2019-02-13
Harol | Acryl | Harol_Acryl_7109_O (v2020) | 2.3.1 | Parallel and not parallel | 0.201 | 0.529 | 0.529 |  | 2020-08-29 | 2024-08-29
Harol | Acryl | Harol_Acryl_7110_O | 2.3.1 | Parallel and not parallel | 0.19226 | 0.50834 | 0.50834 |  | 2011-02-17 | 2019-02-13
Harol | Acryl | Harol_Acryl_7112_O | 2.3.1 | Parallel and not parallel | 0.26403 | 0.61645 | 0.61645 |  | 2011-02-17 | 2019-02-13
Harol | Acryl | Harol_Acryl_7112_O (v2020) | 2.3.1 | Parallel and not parallel | 0.264 | 0.616 | 0.616 |  | 2020-08-29 | 2024-08-29
Harol | Acryl | Harol_Acryl_7115_O | 2.3.1 | Parallel and not parallel | 0.17862 | 0.43707 | 0.43707 |  | 2011-02-17 | 2019-02-13
Harol | Acryl | Harol_Acryl_7115_O (v2020) | 2.3.1 | Parallel and not parallel | 0.179 | 0.437 | 0.437 |  | 2020-08-29 | 2024-08-29
Harol | Acryl | Harol_Acryl_7124_O | 2.3.1 | Parallel and not parallel | 0.1779 | 0.47823 | 0.47823 |  | 2011-02-17 | 2019-02-13
Harol | Acryl | Harol_Acryl_7124_O (v2020) | 2.3.1 | Parallel and not parallel | 0.178 | 0.478 | 0.478 |  | 2020-08-29 | 2024-08-29
Harol | Acryl | Harol_Acryl_7128_O | 2.3.1 | Parallel and not parallel | 0.22448 | 0.5567 | 0.5567 |  | 2011-02-17 | 2019-02-13
Harol | Acryl | Harol_Acryl_7130_O | 2.3.1 | Parallel and not parallel | 0.1923 | 0.50033 | 0.50033 |  | 2011-02-17 | 2019-02-13
Harol | Acryl | Harol_Acryl_7130_O (v2020) | 2.3.1 | Parallel and not parallel | 0.192 | 0.5 | 0.5 |  | 2020-08-29 | 2024-08-29
Harol | Acryl | Harol_Acryl_7131_O | 2.3.1 | Parallel and not parallel | 0.244 | 0.623 | 0.623 |  | 2011-02-17 | 2019-02-13
Harol | Acryl | Harol_Acryl_7131_O (v2020) | 2.3.1 | Parallel and not parallel | 0.244 | 0.623 | 0.623 |  | 2020-08-29 | 2024-08-29
Harol | Acryl | Harol_Acryl_7132_O | 2.3.1 | Parallel and not parallel | 0.254 | 0.628 | 0.628 |  | 2011-02-17 | 2019-02-13
Harol | Acryl | Harol_Acryl_7132_O (v2020) | 2.3.1 | Parallel and not parallel | 0.254 | 0.628 | 0.628 |  | 2020-08-29 | 2024-08-29
Harol | Acryl | Harol_Acryl_7133_O | 2.3.1 | Parallel and not parallel | 0.269 | 0.617 | 0.617 |  | 2011-02-17 | 2019-02-13
Harol | Acryl | Harol_Acryl_7133_O (v2020) | 2.3.1 | Parallel and not parallel | 0.269 | 0.617 | 0.617 |  | 2020-08-29 | 2024-08-29
Harol | Acryl | Harol_Acryl_7172_O | 2.3.1 | Parallel and not parallel | 0.049 | 0.215 | 0.215 |  | 2011-02-17 | 2019-02-13
Harol | Acryl | Harol_Acryl_7172_O (v2020) | 2.3.1 | Parallel and not parallel | 0.049 | 0.215 | 0.215 |  | 2020-08-29 | 2024-08-29
Harol | Acryl | Harol_Acryl_7244_O | 2.3.1 | Parallel and not parallel | 0.102 | 0.36 | 0.36 |  | 2011-02-17 | 2019-02-13
Harol | Acryl | Harol_Acryl_7244_O (v2020) | 2.3.1 | Parallel and not parallel | 0.102 | 0.36 | 0.36 |  | 2020-08-29 | 2024-08-29
Harol | Acryl | Harol_Acryl_7264_O | 2.3.1 | Parallel and not parallel | 0.032 | 0.194 | 0.194 |  | 2011-02-17 | 2019-02-13
Harol | Acryl | Harol_Acryl_7264_O (v2020) | 2.3.1 | Parallel and not parallel | 0.032 | 0.194 | 0.194 |  | 2020-08-29 | 2024-08-29
Harol | Acryl | Harol_Acryl_7297_O | 2.3.1 | Parallel and not parallel | 0.068 | 0.233 | 0.233 |  | 2011-02-17 | 2019-02-13
Harol | Acryl | Harol_Acryl_7297_O (v2020) | 2.3.1 | Parallel and not parallel | 0.068 | 0.233 | 0.233 |  | 2020-08-29 | 2024-08-29
Harol | Acryl | Harol_Acryl_7330_O | 2.3.1 | Parallel and not parallel | 0.008 | 0.083 | 0.083 |  | 2011-02-17 | 2019-02-13
Harol | Acryl | Harol_Acryl_7330_O (v2020) | 2.3.1 | Parallel and not parallel | 0.008 | 0.083 | 0.083 |  | 2020-08-29 | 2024-08-29
Harol | Acryl | Harol_Acryl_7348_O | 2.3.1 | Parallel and not parallel | 0.20581 | 0.51831 | 0.51831 |  | 2011-02-17 | 2019-02-13
Harol | Acryl | Harol_Acryl_7348_O (v2020) | 2.3.1 | Parallel and not parallel | 0.206 | 0.518 | 0.518 |  | 2020-08-29 | 2024-08-29
Harol | Acryl | Harol_Acryl_7351_O | 2.3.1 | Parallel and not parallel | 0.18213 | 0.49382 | 0.49382 |  | 2011-02-17 | 2019-02-13
Harol | Acryl | Harol_Acryl_7351_O (v2020) | 2.3.1 | Parallel and not parallel | 0.182 | 0.494 | 0.494 |  | 2020-08-29 | 2024-08-29
Harol | Acryl | Harol_Acryl_7459_O | 2.3.1 | Parallel and not parallel | 0.13346 | 0.36593 | 0.36593 |  | 2011-02-17 | 2019-02-13
Harol | Acryl | Harol_Acryl_7459_O (v2020) | 2.3.1 | Parallel and not parallel | 0.133 | 0.366 | 0.366 |  | 2020-08-29 | 2024-08-29
Harol | Acryl | Harol_Acryl_7464_O | 2.3.1 | Parallel and not parallel | 0.20186 | 0.52818 | 0.52818 |  | 2011-02-17 | 2019-02-13
Harol | Acryl | Harol_Acryl_7464_O (v2020) | 2.3.1 | Parallel and not parallel | 0.202 | 0.528 | 0.528 |  | 2020-08-29 | 2024-08-29
Harol | Acryl | Harol_Acryl_7465_O | 2.3.1 | Parallel and not parallel | 0.16921 | 0.46844 | 0.46844 |  | 2011-02-17 | 2019-02-13
Harol | Acryl | Harol_Acryl_7466_O | 2.3.1 | Parallel and not parallel | 0.18089 | 0.47375 | 0.47375 |  | 2011-02-17 | 2019-02-13
Harol | Acryl | Harol_Acryl_7466_O (v2020) | 2.3.1 | Parallel and not parallel | 0.181 | 0.474 | 0.474 |  | 2020-08-29 | 2024-08-29
Harol | Acryl | Harol_Acryl_7467_O | 2.3.1 | Parallel and not parallel | 0.21895 | 0.54276 | 0.54276 |  | 2011-02-17 | 2019-02-13
Harol | Acryl | Harol_Acryl_7467_O (v2020) | 2.3.1 | Parallel and not parallel | 0.219 | 0.543 | 0.543 |  | 2020-08-29 | 2024-08-29
Harol | Acryl | Harol_Acryl_7472_O | 2.3.1 | Parallel and not parallel | 0.16312 | 0.45595 | 0.45595 |  | 2011-02-17 | 2019-02-13
Harol | Acryl | Harol_Acryl_7477_O | 2.3.1 | Parallel and not parallel | 0.22178 | 0.56064 | 0.56064 |  | 2011-02-17 | 2019-02-13
Harol | Acryl | Harol_Acryl_7477_O (v2020) | 2.3.1 | Parallel and not parallel | 0.222 | 0.561 | 0.561 |  | 2020-08-29 | 2024-08-29
Harol | Acryl | Harol_Acryl_7486_O | 2.3.1 | Parallel and not parallel | 0.21121 | 0.54377 | 0.54377 |  | 2011-02-17 | 2019-02-13
Harol | Acryl | Harol_Acryl_7486_O (v2020) | 2.3.1 | Parallel and not parallel | 0.211 | 0.544 | 0.544 |  | 2020-08-29 | 2024-08-29
Harol | Acryl | Harol_Acryl_7548_O | 2.3.1 | Parallel and not parallel | 0.189 | 0.487 | 0.487 |  | 2011-02-17 | 2019-02-13
Harol | Acryl | Harol_Acryl_7548_O (v2020) | 2.3.1 | Parallel and not parallel | 0.189 | 0.487 | 0.487 |  | 2020-08-29 | 2024-08-29
Harol | Acryl | Harol_Acryl_7551_O | 2.3.1 | Parallel and not parallel | 0.029 | 0.241 | 0.241 |  | 2011-02-17 | 2019-02-13
Harol | Acryl | Harol_Acryl_7552_O | 2.3.1 | Parallel and not parallel | 0.077 | 0.371 | 0.371 |  | 2011-02-17 | 2019-02-13
Harol | Acryl | Harol_Acryl_7552_O (v2020) | 2.3.1 | Parallel and not parallel | 0.077 | 0.371 | 0.371 |  | 2020-08-29 | 2024-08-29
Harol | Acryl | Harol_Acryl_7553_O | 2.3.1 | Parallel and not parallel | 0.041 | 0.257 | 0.257 |  | 2011-02-17 | 2019-02-13
Harol | Acryl | Harol_Acryl_7554/5045_O | 2.3.1 | Parallel and not parallel | 0.006 | 0.14 | 0.14 |  | 2011-02-17 | 2019-02-13
Harol | Acryl | Harol_Acryl_7554/5045_O (v2020) | 2.3.1 | Parallel and not parallel | 0.006 | 0.14 | 0.14 |  | 2020-08-29 | 2024-08-29
Harol | Acryl | Harol_Acryl_7557_O | 2.3.1 | Parallel and not parallel | 0.177 | 0.532 | 0.532 |  | 2011-02-17 | 2019-02-13
Harol | Acryl | Harol_Acryl_7557_O (v2020) | 2.3.1 | Parallel and not parallel | 0.177 | 0.532 | 0.532 |  | 2020-08-29 | 2024-08-29
Harol | Acryl | Harol_Acryl_7558_O | 2.3.1 | Parallel and not parallel | 0.005 | 0.146 | 0.146 |  | 2011-02-17 | 2019-02-13
Harol | Acryl | Harol_Acryl_7559_O | 2.3.1 | Parallel and not parallel | 0.009 | 0.19 | 0.19 |  | 2011-02-17 | 2019-02-13
Harol | Acryl | Harol_Acryl_7559_O (v2020) | 2.3.1 | Parallel and not parallel | 0.009 | 0.19 | 0.19 |  | 2020-08-29 | 2024-08-29
Harol | Acryl | Harol_Acryl_7560_O | 2.3.1 | Parallel and not parallel | 0.214 | 0.527 | 0.527 |  | 2011-02-17 | 2019-02-13
Harol | Acryl | Harol_Acryl_7560_O (v2020) | 2.3.1 | Parallel and not parallel | 0.214 | 0.527 | 0.527 |  | 2020-08-29 | 2024-08-29
Harol | Acryl | Harol_Acryl_7632_O | 2.3.1 | Parallel and not parallel | 0.258 | 0.635 | 0.635 |  | 2011-02-17 | 2019-02-13
Harol | Acryl | Harol_Acryl_7703_O | 2.3.1 | Parallel and not parallel | 0.231 | 0.555 | 0.555 |  | 2011-02-17 | 2019-02-13
Harol | Acryl | Harol_Acryl_7703_O (v2020) | 2.3.1 | Parallel and not parallel | 0.231 | 0.555 | 0.555 |  | 2020-08-29 | 2024-08-29
Harol | Acryl | Harol_Acryl_7972_O | 2.3.1 | Parallel and not parallel | 0.197 | 0.544 | 0.544 |  | 2011-02-17 | 2019-02-13
Harol | Acryl | Harol_Acryl_7972_O (v2020) | 2.3.1 | Parallel and not parallel | 0.197 | 0.544 | 0.544 |  | 2020-08-29 | 2024-08-29
Harol | Acryl | Harol_Acryl_7990_O | 2.3.1 | Parallel and not parallel | 0.22493 | 0.5692 | 0.5692 |  | 2011-02-17 | 2019-02-13
Harol | Acryl | Harol_Acryl_7990_O (v2020) | 2.3.1 | Parallel and not parallel | 0.225 | 0.569 | 0.569 |  | 2020-08-29 | 2024-08-29
Harol | Acryl | Harol_Acryl_7996_O | 2.3.1 | Parallel and not parallel | 0.20876 | 0.53076 | 0.53076 |  | 2011-02-17 | 2019-02-13
Harol | Acryl | Harol_Acryl_7996_O (v2020) | 2.3.1 | Parallel and not parallel | 0.209 | 0.531 | 0.531 |  | 2020-08-29 | 2024-08-29
Harol | Acryl | Harol_Acryl_8016_O | 2.3.1 | Parallel and not parallel | 0.215 | 0.575 | 0.575 |  | 2011-02-17 | 2019-02-13
Harol | Acryl | Harol_Acryl_8200_O | 2.3.1 | Parallel and not parallel | 0.023 | 0.176 | 0.176 |  | 2011-02-17 | 2019-02-13
Harol | Acryl | Harol_Acryl_8200_O (v2020) | 2.3.1 | Parallel and not parallel | 0.023 | 0.176 | 0.176 |  | 2020-08-29 | 2024-08-29
Harol | Acryl | Harol_Acryl_8201_O | 2.3.1 | Parallel and not parallel | 0.032 | 0.218 | 0.218 |  | 2011-02-17 | 2019-02-13
Harol | Acryl | Harol_Acryl_8201_O (v2020) | 2.3.1 | Parallel and not parallel | 0.032 | 0.218 | 0.218 |  | 2020-08-29 | 2024-08-29
Harol | Acryl | Harol_Acryl_8202_O | 2.3.1 | Parallel and not parallel | 0.026 | 0.178 | 0.178 |  | 2011-02-17 | 2019-02-13
Harol | Acryl | Harol_Acryl_8202_O (v2020) | 2.3.1 | Parallel and not parallel | 0.026 | 0.178 | 0.178 |  | 2020-08-29 | 2024-08-29
Harol | Acryl | Harol_Acryl_8203_O | 2.3.1 | Parallel and not parallel | 0.007 | 0.142 | 0.142 |  | 2011-02-17 | 2019-02-13
Harol | Acryl | Harol_Acryl_8203_O (v2020) | 2.3.1 | Parallel and not parallel | 0.007 | 0.142 | 0.142 |  | 2020-08-29 | 2024-08-29
Harol | Acryl | Harol_Acryl_8204_O | 2.3.1 | Parallel and not parallel | 0.056 | 0.28 | 0.28 |  | 2011-02-17 | 2019-02-13
Harol | Acryl | Harol_Acryl_8204_O (v2020) | 2.3.1 | Parallel and not parallel | 0.056 | 0.28 | 0.28 |  | 2020-08-29 | 2024-08-29
Harol | Acryl | Harol_Acryl_8205_O | 2.3.1 | Parallel and not parallel | 0.158 | 0.409 | 0.409 |  | 2011-02-17 | 2019-02-13
Harol | Acryl | Harol_Acryl_8205_O (v2020) | 2.3.1 | Parallel and not parallel | 0.158 | 0.409 | 0.409 |  | 2020-08-29 | 2024-08-29
Harol | Acryl | Harol_Acryl_8206_O | 2.3.1 | Parallel and not parallel | 0.068 | 0.29 | 0.29 |  | 2011-02-17 | 2019-02-13
Harol | Acryl | Harol_Acryl_8206_O (v2020) | 2.3.1 | Parallel and not parallel | 0.068 | 0.29 | 0.29 |  | 2020-08-29 | 2024-08-29
Harol | Acryl | Harol_Acryl_8207_O | 2.3.1 | Parallel and not parallel | 0.019 | 0.196 | 0.196 |  | 2011-02-17 | 2019-02-13
Harol | Acryl | Harol_Acryl_8207_O (v2020) | 2.3.1 | Parallel and not parallel | 0.019 | 0.196 | 0.196 |  | 2020-08-29 | 2024-08-29
Harol | Acryl | Harol_Acryl_8210_O | 2.3.1 | Parallel and not parallel | 0.19798 | 0.52235 | 0.52235 |  | 2011-02-17 | 2019-02-13
Harol | Acryl | Harol_Acryl_8210_O (v2020) | 2.3.1 | Parallel and not parallel | 0.198 | 0.522 | 0.522 |  | 2020-08-29 | 2024-08-29
Harol | Acryl | Harol_Acryl_8211_O | 2.3.1 | Parallel and not parallel | 0.18108 | 0.49362 | 0.49362 |  | 2011-02-17 | 2019-02-13
Harol | Acryl | Harol_Acryl_8211_O (v2020) | 2.3.1 | Parallel and not parallel | 0.181 | 0.494 | 0.494 |  | 2020-08-29 | 2024-08-29
Harol | Acryl | Harol_Acryl_8219_O | 2.3.1 | Parallel and not parallel | 0.12325 | 0.37481 | 0.37481 |  | 2011-02-17 | 2019-02-13
Harol | Acryl | Harol_Acryl_8220_O | 2.3.1 | Parallel and not parallel | 0.23228 | 0.56688 | 0.56688 |  | 2011-02-17 | 2019-02-13
Harol | Acryl | Harol_Acryl_8220_O (v2020) | 2.3.1 | Parallel and not parallel | 0.232 | 0.567 | 0.567 |  | 2020-08-29 | 2024-08-29
Harol | Acryl | Harol_Acryl_8222_O | 2.3.1 | Parallel and not parallel | 0.18408 | 0.49291 | 0.49291 |  | 2011-02-17 | 2019-02-13
Harol | Acryl | Harol_Acryl_8224_O | 2.3.1 | Parallel and not parallel | 0.16682 | 0.46495 | 0.46495 |  | 2011-02-17 | 2019-02-13
Harol | Acryl | Harol_Acryl_8224_O (v2020) | 2.3.1 | Parallel and not parallel | 0.167 | 0.465 | 0.465 |  | 2020-08-29 | 2024-08-29
Harol | Acryl | Harol_Acryl_8226_O | 2.3.1 | Parallel and not parallel | 0.19457 | 0.51472 | 0.51472 |  | 2011-02-17 | 2019-02-13
Harol | Acryl | Harol_Acryl_8226_O (v2020) | 2.3.1 | Parallel and not parallel | 0.195 | 0.515 | 0.515 |  | 2020-08-29 | 2024-08-29
Harol | Acryl | Harol_Acryl_8227_O | 2.3.1 | Parallel and not parallel | 0.19883 | 0.52697 | 0.52697 |  | 2011-02-17 | 2019-02-13
Harol | Acryl | Harol_Acryl_8228_O | 2.3.1 | Parallel and not parallel | 0.21048 | 0.5392 | 0.5392 |  | 2011-02-17 | 2019-02-13
Harol | Acryl | Harol_Acryl_8228_O (v2020) | 2.3.1 | Parallel and not parallel | 0.21 | 0.539 | 0.539 |  | 2020-08-29 | 2024-08-29
Harol | Acryl | Harol_Acryl_8230_O | 2.3.1 | Parallel and not parallel | 0.17057 | 0.47347 | 0.47347 |  | 2011-02-17 | 2019-02-13
Harol | Acryl | Harol_Acryl_8230_O (v2020) | 2.3.1 | Parallel and not parallel | 0.171 | 0.473 | 0.473 |  | 2020-08-29 | 2024-08-29
Harol | Acryl | Harol_Acryl_8231_O | 2.3.1 | Parallel and not parallel | 0.16403 | 0.44905 | 0.44905 |  | 2011-02-17 | 2019-02-13
Harol | Acryl | Harol_Acryl_8231_O (v2020) | 2.3.1 | Parallel and not parallel | 0.164 | 0.449 | 0.449 |  | 2020-08-29 | 2024-08-29
Harol | Acryl | Harol_Acryl_8238_O | 2.3.1 | Parallel and not parallel | 0.001 | 0.058 | 0.058 |  | 2011-02-17 | 2019-02-13
Harol | Acryl | Harol_Acryl_8238_O (v2020) | 2.3.1 | Parallel and not parallel | 0.001 | 0.058 | 0.058 |  | 2020-08-29 | 2024-08-29
Harol | Acryl | Harol_Acryl_8299_O | 2.3.1 | Parallel and not parallel | 0.091 | 0.289 | 0.289 |  | 2015-02-13 | 2019-02-13
Harol | Acryl | Harol_Acryl_8396/MAX_O (v2020) | 2.3.1 | Parallel and not parallel | 0.033 | 0.276 | 0.276 |  | 2020-08-29 | 2024-08-29
Harol | Acryl | Harol_Acryl_8396/MAX_O Harol_ Acryl _ 8396/MAX_O | 2.3.1 | Parallel and not parallel | 0.033 | 0.276 | 0.276 |  | 2015-02-13 | 2019-02-13
Harol | Acryl | Harol_Acryl_8402_O | 2.3.1 | Parallel and not parallel | 0.18268 | 0.45232 | 0.45232 |  | 2011-02-17 | 2019-02-13
Harol | Acryl | Harol_Acryl_8402_O (v2020) | 2.3.1 | Parallel and not parallel | 0.183 | 0.452 | 0.452 |  | 2020-08-29 | 2024-08-29
Harol | Acryl | Harol_Acryl_8544_O | 2.3.1 | Parallel and not parallel | 0.134 | 0.366 | 0.366 |  | 2015-02-13 | 2019-02-13
Harol | Acryl | Harol_Acryl_8544_O (v2020) | 2.3.1 | Parallel and not parallel | 0.134 | 0.366 | 0.366 |  | 2020-08-29 | 2024-08-29
Harol | Acryl | Harol_Acryl_8552_O | 2.3.1 | Parallel and not parallel | 0.18344 | 0.4688 | 0.4688 |  | 2011-02-17 | 2019-02-13
Harol | Acryl | Harol_Acryl_8552_O (v2020) | 2.3.1 | Parallel and not parallel | 0.183 | 0.469 | 0.469 |  | 2020-08-29 | 2024-08-29
Harol | Acryl | Harol_Acryl_8553_O | 2.3.1 | Parallel and not parallel | 0.24947 | 0.59433 | 0.59433 |  | 2011-02-17 | 2019-02-13
Harol | Acryl | Harol_Acryl_8553_O (v2020) | 2.3.1 | Parallel and not parallel | 0.249 | 0.594 | 0.594 |  | 2020-08-29 | 2024-08-29
Harol | Acryl | Harol_Acryl_8554_O | 2.3.1 | Parallel and not parallel | 0.19772 | 0.49957 | 0.49957 |  | 2011-02-17 | 2019-02-13
Harol | Acryl | Harol_Acryl_8555_O | 2.3.1 | Parallel and not parallel | 0.17631 | 0.42711 | 0.42711 |  | 2011-02-17 | 2019-02-13
Harol | Acryl | Harol_Acryl_8555_O (v2020) | 2.3.1 | Parallel and not parallel | 0.176 | 0.427 | 0.427 |  | 2020-08-29 | 2024-08-29
Harol | Acryl | Harol_Acryl_8556_O | 2.3.1 | Parallel and not parallel | 0.17647 | 0.43266 | 0.43266 |  | 2011-02-17 | 2019-02-13
Harol | Acryl | Harol_Acryl_8556_O (v2020) | 2.3.1 | Parallel and not parallel | 0.176 | 0.433 | 0.433 |  | 2020-08-29 | 2024-08-29
Harol | Acryl | Harol_Acryl_8557_O | 2.3.1 | Parallel and not parallel | 0.20056 | 0.50643 | 0.50643 |  | 2011-02-17 | 2019-02-13
Harol | Acryl | Harol_Acryl_8557_O (v2020) | 2.3.1 | Parallel and not parallel | 0.201 | 0.506 | 0.506 |  | 2020-08-29 | 2024-08-29
Harol | Acryl | Harol_Acryl_8600_O | 2.3.1 | Parallel and not parallel | 0.086 | 0.376 | 0.376 |  | 2011-02-17 | 2019-02-13
Harol | Acryl | Harol_Acryl_8600_O (v2020) | 2.3.1 | Parallel and not parallel | 0.086 | 0.376 | 0.376 |  | 2020-08-29 | 2024-08-29
Harol | Acryl | Harol_Acryl_8601_O | 2.3.1 | Parallel and not parallel | 0.066 | 0.304 | 0.304 |  | 2011-02-17 | 2019-02-13
Harol | Acryl | Harol_Acryl_8601_O (v2020) | 2.3.1 | Parallel and not parallel | 0.066 | 0.304 | 0.304 |  | 2020-08-29 | 2024-08-29
Harol | Acryl | Harol_Acryl_8606_O | 2.3.1 | Parallel and not parallel | 0.17764 | 0.49409 | 0.49409 |  | 2011-02-17 | 2019-02-13
Harol | Acryl | Harol_Acryl_8609_O | 2.3.1 | Parallel and not parallel | 0.17892 | 0.47815 | 0.47815 |  | 2011-02-17 | 2019-02-13
Harol | Acryl | Harol_Acryl_8609_O (v2020) | 2.3.1 | Parallel and not parallel | 0.179 | 0.478 | 0.478 |  | 2020-08-29 | 2024-08-29
Harol | Acryl | Harol_Acryl_8612_O | 2.3.1 | Parallel and not parallel | 0.21682 | 0.54829 | 0.54829 |  | 2011-02-17 | 2019-02-13
Harol | Acryl | Harol_Acryl_8612_O (v2020) | 2.3.1 | Parallel and not parallel | 0.217 | 0.548 | 0.548 |  | 2020-08-29 | 2024-08-29
Harol | Acryl | Harol_Acryl_8613_O | 2.3.1 | Parallel and not parallel | 0.19792 | 0.51774 | 0.51774 |  | 2011-02-17 | 2019-02-13
Harol | Acryl | Harol_Acryl_8613_O (v2020) | 2.3.1 | Parallel and not parallel | 0.198 | 0.518 | 0.518 |  | 2020-08-29 | 2024-08-29
Harol | Acryl | Harol_Acryl_8614_O | 2.3.1 | Parallel and not parallel | 0.16706 | 0.46378 | 0.46378 |  | 2011-02-17 | 2019-02-13
Harol | Acryl | Harol_Acryl_8614_O (v2020) | 2.3.1 | Parallel and not parallel | 0.167 | 0.464 | 0.464 |  | 2020-08-29 | 2024-08-29
Harol | Acryl | Harol_Acryl_8615_O | 2.3.1 | Parallel and not parallel | 0.067165 | 0.2318 | 0.2318 |  | 2011-02-17 | 2019-02-13
Harol | Acryl | Harol_Acryl_8615_O (v2020) | 2.3.1 | Parallel and not parallel | 0.067 | 0.232 | 0.232 |  | 2020-08-29 | 2024-08-29
Harol | Acryl | Harol_Acryl_8616_O | 2.3.1 | Parallel and not parallel | 0.13708 | 0.40547 | 0.40547 |  | 2011-02-17 | 2019-02-13
Harol | Acryl | Harol_Acryl_8616_O (v2020) | 2.3.1 | Parallel and not parallel | 0.137 | 0.405 | 0.405 |  | 2020-08-29 | 2024-08-29
Harol | Acryl | Harol_Acryl_8620_O | 2.3.1 | Parallel and not parallel | 0.14652 | 0.42427 | 0.42427 |  | 2011-02-17 | 2019-02-13
Harol | Acryl | Harol_Acryl_8621_O | 2.3.1 | Parallel and not parallel | 0.15475 | 0.43392 | 0.43392 |  | 2011-02-17 | 2019-02-13
Harol | Acryl | Harol_Acryl_8627_O | 2.3.1 | Parallel and not parallel | 0.18221 | 0.48794 | 0.48794 |  | 2011-02-17 | 2019-02-13
Harol | Acryl | Harol_Acryl_8627_O (v2020) | 2.3.1 | Parallel and not parallel | 0.182 | 0.488 | 0.488 |  | 2020-08-29 | 2024-08-29
Harol | Acryl | Harol_Acryl_8629_O | 2.3.1 | Parallel and not parallel | 0.16475 | 0.44814 | 0.44814 |  | 2011-02-17 | 2019-02-13
Harol | Acryl | Harol_Acryl_8629_O (v2020) | 2.3.1 | Parallel and not parallel | 0.165 | 0.448 | 0.448 |  | 2020-08-29 | 2024-08-29
Harol | Acryl | Harol_Acryl_8630_O | 2.3.1 | Parallel and not parallel | 0.17913 | 0.499 | 0.499 |  | 2011-02-17 | 2019-02-13
Harol | Acryl | Harol_Acryl_8630_O (v2020) | 2.3.1 | Parallel and not parallel | 0.179 | 0.499 | 0.499 |  | 2020-08-29 | 2024-08-29
Harol | Acryl | Harol_Acryl_8632_O | 2.3.1 | Parallel and not parallel | 0.19149 | 0.51955 | 0.51955 |  | 2011-02-17 | 2019-02-13
Harol | Acryl | Harol_Acryl_8776_O | 2.3.1 | Parallel and not parallel | 0.094 | 0.309 | 0.309 |  | 2011-02-17 | 2019-02-13
Harol | Acryl | Harol_Acryl_8776_O (v2020) | 2.3.1 | Parallel and not parallel | 0.094 | 0.309 | 0.309 |  | 2020-08-29 | 2024-08-29
Harol | Acryl | Harol_Acryl_8777_O | 2.3.1 | Parallel and not parallel | 0.147 | 0.41 | 0.41 |  | 2011-02-17 | 2019-02-13
Harol | Acryl | Harol_Acryl_8777_O (v2020) | 2.3.1 | Parallel and not parallel | 0.147 | 0.41 | 0.41 |  | 2020-08-29 | 2024-08-29
Harol | Acryl | Harol_Acryl_8778_O | 2.3.1 | Parallel and not parallel | 0.113 | 0.35 | 0.35 |  | 2011-02-17 | 2019-02-13
Harol | Acryl | Harol_Acryl_8778_O (v2020) | 2.3.1 | Parallel and not parallel | 0.113 | 0.35 | 0.35 |  | 2020-08-29 | 2024-08-29
Harol | Acryl | Harol_Acryl_8779_O | 2.3.1 | Parallel and not parallel | 0.042 | 0.272 | 0.272 |  | 2011-02-17 | 2019-02-13
Harol | Acryl | Harol_Acryl_8779_O (v2020) | 2.3.1 | Parallel and not parallel | 0.042 | 0.272 | 0.272 |  | 2020-08-29 | 2024-08-29
Harol | Acryl | Harol_Acryl_8790_O | 2.3.1 | Parallel and not parallel | 0.013 | 0.144 | 0.144 |  | 2011-02-17 | 2019-02-13
Harol | Acryl | Harol_Acryl_8839_O | 2.3.1 | Parallel and not parallel | 0.22696 | 0.5617 | 0.5617 |  | 2011-02-17 | 2019-02-13
Harol | Acryl | Harol_Acryl_8891/MAX_O (v2020) | 2.3.1 | Parallel and not parallel | 0.125 | 0.431 | 0.431 |  | 2020-08-29 | 2024-08-29
Harol | Acryl | Harol_Acryl_8891/MAX_O Harol_ Acryl _8891/MAX_O | 2.3.1 | Parallel and not parallel | 0.125 | 0.431 | 0.431 |  | 2015-02-13 | 2019-02-13
Harol | Acryl | Harol_Acryl_8900_O | 2.3.1 | Parallel and not parallel | 0.127 | 0.423 | 0.423 |  | 2011-02-17 | 2019-02-13
Harol | Acryl | Harol_Acryl_8901_O | 2.3.1 | Parallel and not parallel | 0.024 | 0.198 | 0.198 |  | 2011-02-17 | 2019-02-13
Harol | Acryl | Harol_Acryl_8901_O (v2020) | 2.3.1 | Parallel and not parallel | 0.024 | 0.198 | 0.198 |  | 2020-08-29 | 2024-08-29
Harol | Acryl | Harol_Acryl_8902_O | 2.3.1 | Parallel and not parallel | 0.134 | 0.406 | 0.406 |  | 2011-02-17 | 2019-02-13
Harol | Acryl | Harol_Acryl_8902_O (v2020) | 2.3.1 | Parallel and not parallel | 0.134 | 0.406 | 0.406 |  | 2020-08-29 | 2024-08-29
Harol | Acryl | Harol_Acryl_8903_O | 2.3.1 | Parallel and not parallel | 0.191 | 0.548 | 0.548 |  | 2011-02-17 | 2019-02-13
Harol | Acryl | Harol_Acryl_8904_O | 2.3.1 | Parallel and not parallel | 0.14 | 0.521 | 0.521 |  | 2011-02-17 | 2019-02-13
Harol | Acryl | Harol_Acryl_8904_O (v2020) | 2.3.1 | Parallel and not parallel | 0.14 | 0.521 | 0.521 |  | 2020-08-29 | 2024-08-29
Harol | Acryl | Harol_Acryl_8905_O | 2.3.1 | Parallel and not parallel | 0.065 | 0.221 | 0.221 |  | 2011-02-17 | 2019-02-13
Harol | Acryl | Harol_Acryl_8906_O | 2.3.1 | Parallel and not parallel | 0.19985 | 0.51845 | 0.51845 |  | 2011-02-17 | 2019-02-13
Harol | Acryl | Harol_Acryl_8906_O (v2020) | 2.3.1 | Parallel and not parallel | 0.2 | 0.518 | 0.518 |  | 2020-08-29 | 2024-08-29
Harol | Acryl | Harol_Acryl_8907_O | 2.3.1 | Parallel and not parallel | 0.20746 | 0.55152 | 0.55152 |  | 2011-02-17 | 2019-02-13
Harol | Acryl | Harol_Acryl_8907_O (v2020) | 2.3.1 | Parallel and not parallel | 0.207 | 0.552 | 0.552 |  | 2020-08-29 | 2024-08-29
Harol | Acryl | Harol_Acryl_8908_O | 2.3.1 | Parallel and not parallel | 0.21274 | 0.51911 | 0.51911 |  | 2011-02-17 | 2019-02-13
Harol | Acryl | Harol_Acryl_8908_O (v2020) | 2.3.1 | Parallel and not parallel | 0.213 | 0.519 | 0.519 |  | 2020-08-29 | 2024-08-29
Harol | Acryl | Harol_Acryl_8909_O | 2.3.1 | Parallel and not parallel | 0.11312 | 0.3503 | 0.3503 |  | 2011-02-17 | 2019-02-13
Harol | Acryl | Harol_Acryl_8909_O (v2020) | 2.3.1 | Parallel and not parallel | 0.113 | 0.35 | 0.35 |  | 2020-08-29 | 2024-08-29
Harol | Acryl | Harol_Acryl_8910_O | 2.3.1 | Parallel and not parallel | 0.18946 | 0.49009 | 0.49009 |  | 2011-02-17 | 2019-02-13
Harol | Acryl | Harol_Acryl_8910_O (v2020) | 2.3.1 | Parallel and not parallel | 0.189 | 0.49 | 0.49 |  | 2020-08-29 | 2024-08-29
Harol | Acryl | Harol_Acryl_8911_O | 2.3.1 | Parallel and not parallel | 0.20393 | 0.5277 | 0.5277 |  | 2011-02-17 | 2019-02-13
Harol | Acryl | Harol_Acryl_8911_O (v2020) | 2.3.1 | Parallel and not parallel | 0.204 | 0.528 | 0.528 |  | 2020-08-29 | 2024-08-29
Harol | Acryl | Harol_Acryl_8912_O | 2.3.1 | Parallel and not parallel | 0.10844 | 0.32886 | 0.32886 |  | 2011-02-17 | 2019-02-13
Harol | Acryl | Harol_Acryl_8913_O | 2.3.1 | Parallel and not parallel | 0.18878 | 0.48232 | 0.48232 |  | 2011-02-17 | 2019-02-13
Harol | Acryl | Harol_Acryl_8913_O (v2020) | 2.3.1 | Parallel and not parallel | 0.189 | 0.482 | 0.482 |  | 2020-08-29 | 2024-08-29
Harol | Acryl | Harol_Acryl_8914_O | 2.3.1 | Parallel and not parallel | 0.25247 | 0.60313 | 0.60313 |  | 2011-02-17 | 2019-02-13
Harol | Acryl | Harol_Acryl_8914_O (v2020) | 2.3.1 | Parallel and not parallel | 0.252 | 0.603 | 0.603 |  | 2020-08-29 | 2024-08-29
Harol | Acryl | Harol_Acryl_8915_O | 2.3.1 | Parallel and not parallel | 0.21762 | 0.5533 | 0.5533 |  | 2011-02-17 | 2019-02-13
Harol | Acryl | Harol_Acryl_8915_O (v2020) | 2.3.1 | Parallel and not parallel | 0.218 | 0.553 | 0.553 |  | 2020-08-29 | 2024-08-29
Harol | Acryl | Harol_Acryl_8916_O | 2.3.1 | Parallel and not parallel | 0.15912 | 0.45786 | 0.45786 |  | 2011-02-17 | 2019-02-13
Harol | Acryl | Harol_Acryl_8916_O (v2020) | 2.3.1 | Parallel and not parallel | 0.159 | 0.458 | 0.458 |  | 2020-08-29 | 2024-08-29
Harol | Acryl | Harol_Acryl_8917_O | 2.3.1 | Parallel and not parallel | 0.22577 | 0.57038 | 0.57038 |  | 2011-02-17 | 2019-02-13
Harol | Acryl | Harol_Acryl_8917_O (v2020) | 2.3.1 | Parallel and not parallel | 0.226 | 0.57 | 0.57 |  | 2020-08-29 | 2024-08-29
Harol | Acryl | Harol_Acryl_8918_O | 2.3.1 | Parallel and not parallel | 0.20835 | 0.55275 | 0.55275 |  | 2011-02-17 | 2019-02-13
Harol | Acryl | Harol_Acryl_8918_O (v2020) | 2.3.1 | Parallel and not parallel | 0.208 | 0.553 | 0.553 |  | 2020-08-29 | 2024-08-29
Harol | Acryl | Harol_Acryl_8919_O | 2.3.1 | Parallel and not parallel | 0.17414 | 0.40798 | 0.40798 |  | 2011-02-17 | 2019-02-13
Harol | Acryl | Harol_Acryl_8919_O (v2020) | 2.3.1 | Parallel and not parallel | 0.174 | 0.408 | 0.408 |  | 2020-08-29 | 2024-08-29
Harol | Acryl | Harol_Acryl_8920_O | 2.3.1 | Parallel and not parallel | 0.22388 | 0.53877 | 0.53877 |  | 2011-02-17 | 2019-02-13
Harol | Acryl | Harol_Acryl_8920_O (v2020) | 2.3.1 | Parallel and not parallel | 0.224 | 0.539 | 0.539 |  | 2020-08-29 | 2024-08-29
Harol | Acryl | Harol_Acryl_8921_O | 2.3.1 | Parallel and not parallel | 0.18948 | 0.49356 | 0.49356 |  | 2011-02-17 | 2019-02-13
Harol | Acryl | Harol_Acryl_8921_O (v2020) | 2.3.1 | Parallel and not parallel | 0.189 | 0.494 | 0.494 |  | 2020-08-29 | 2024-08-29
Harol | Acryl | Harol_Acryl_8922_O | 2.3.1 | Parallel and not parallel | 0.17786 | 0.45098 | 0.45098 |  | 2011-02-17 | 2019-02-13
Harol | Acryl | Harol_Acryl_8922_O (v2020) | 2.3.1 | Parallel and not parallel | 0.178 | 0.451 | 0.451 |  | 2020-08-29 | 2024-08-29
Harol | Acryl | Harol_Acryl_8923_O | 2.3.1 | Parallel and not parallel | 0.20678 | 0.53079 | 0.53079 |  | 2011-02-17 | 2019-02-13
Harol | Acryl | Harol_Acryl_8923_O (v2020) | 2.3.1 | Parallel and not parallel | 0.207 | 0.531 | 0.531 |  | 2020-08-29 | 2024-08-29
Harol | Acryl | Harol_Acryl_8924_O | 2.3.1 | Parallel and not parallel | 0.24978 | 0.59496 | 0.59496 |  | 2011-02-17 | 2019-02-13
Harol | Acryl | Harol_Acryl_8924_O (v2020) | 2.3.1 | Parallel and not parallel | 0.25 | 0.595 | 0.595 |  | 2020-08-29 | 2024-08-29
Harol | Acryl | Harol_Acryl_8925_O | 2.3.1 | Parallel and not parallel | 0.23581 | 0.54079 | 0.54079 |  | 2011-02-17 | 2019-02-13
Harol | Acryl | Harol_Acryl_8925_O (v2020) | 2.3.1 | Parallel and not parallel | 0.236 | 0.541 | 0.541 |  | 2020-08-29 | 2024-08-29
Harol | Acryl | Harol_Acryl_8926_O | 2.3.1 | Parallel and not parallel | 0.19727 | 0.50416 | 0.50416 |  | 2011-02-17 | 2019-02-13
Harol | Acryl | Harol_Acryl_8926_O (v2020) | 2.3.1 | Parallel and not parallel | 0.197 | 0.504 | 0.504 |  | 2020-08-29 | 2024-08-29
Harol | Acryl | Harol_Acryl_8927_O | 2.3.1 | Parallel and not parallel | 0.11074 | 0.33908 | 0.33908 |  | 2011-02-17 | 2019-02-13
Harol | Acryl | Harol_Acryl_8927_O (v2020) | 2.3.1 | Parallel and not parallel | 0.111 | 0.339 | 0.339 |  | 2020-08-29 | 2024-08-29
Harol | Acryl | Harol_Acryl_8928_O | 2.3.1 | Parallel and not parallel | 0.20033 | 0.52354 | 0.52354 |  | 2011-02-17 | 2019-02-13
Harol | Acryl | Harol_Acryl_8928_O (v2020) | 2.3.1 | Parallel and not parallel | 0.2 | 0.524 | 0.524 |  | 2020-08-29 | 2024-08-29
Harol | Acryl | Harol_Acryl_8929_O | 2.3.1 | Parallel and not parallel | 0.081529 | 0.30938 | 0.30938 |  | 2011-02-17 | 2019-02-13
Harol | Acryl | Harol_Acryl_8930_O | 2.3.1 | Parallel and not parallel | 0.093765 | 0.31327 | 0.31327 |  | 2011-02-17 | 2019-02-13
Harol | Acryl | Harol_Acryl_8930_O (v2020) | 2.3.1 | Parallel and not parallel | 0.094 | 0.313 | 0.313 |  | 2020-08-29 | 2024-08-29
Harol | Acryl | Harol_Acryl_8931_O | 2.3.1 | Parallel and not parallel | 0.16352 | 0.46271 | 0.46271 |  | 2011-02-17 | 2019-02-13
Harol | Acryl | Harol_Acryl_8931_O (v2020) | 2.3.1 | Parallel and not parallel | 0.164 | 0.463 | 0.463 |  | 2020-08-29 | 2024-08-29
Harol | Acryl | Harol_Acryl_8932_O | 2.3.1 | Parallel and not parallel | 0.14045 | 0.42869 | 0.42869 |  | 2011-02-17 | 2019-02-13
Harol | Acryl | Harol_Acryl_8933_O | 2.3.1 | Parallel and not parallel | 0.12845 | 0.38092 | 0.38092 |  | 2011-02-17 | 2019-02-13
Harol | Acryl | Harol_Acryl_8933_O (v2020) | 2.3.1 | Parallel and not parallel | 0.128 | 0.381 | 0.381 |  | 2020-08-29 | 2024-08-29
Harol | Acryl | Harol_Acryl_8934_O | 2.3.1 | Parallel and not parallel | 0.13789 | 0.40134 | 0.40134 |  | 2011-02-17 | 2019-02-13
Harol | Acryl | Harol_Acryl_8935_O | 2.3.1 | Parallel and not parallel | 0.18452 | 0.50151 | 0.50151 |  | 2011-02-17 | 2019-02-13
Harol | Acryl | Harol_Acryl_8935_O (v2020) | 2.3.1 | Parallel and not parallel | 0.185 | 0.502 | 0.502 |  | 2020-08-29 | 2024-08-29
Harol | Acryl | Harol_Acryl_8936_O | 2.3.1 | Parallel and not parallel | 0.1826 | 0.49358 | 0.49358 |  | 2011-02-17 | 2019-02-13
Harol | Acryl | Harol_Acryl_8936_O (v2020) | 2.3.1 | Parallel and not parallel | 0.183 | 0.494 | 0.494 |  | 2020-08-29 | 2024-08-29
Harol | Acryl | Harol_Acryl_8937_O | 2.3.1 | Parallel and not parallel | 0.17012 | 0.49866 | 0.49866 |  | 2011-02-17 | 2019-02-13
Harol | Acryl | Harol_Acryl_8937_O (v2020) | 2.3.1 | Parallel and not parallel | 0.17 | 0.499 | 0.499 |  | 2020-08-29 | 2024-08-29
Harol | Acryl | Harol_Acryl_8938_O | 2.3.1 | Parallel and not parallel | 0.15555 | 0.47241 | 0.47241 |  | 2011-02-17 | 2019-02-13
Harol | Acryl | Harol_Acryl_8938_O (v2020) | 2.3.1 | Parallel and not parallel | 0.156 | 0.472 | 0.472 |  | 2020-08-29 | 2024-08-29
Harol | Acryl | Harol_Acryl_8939_O | 2.3.1 | Parallel and not parallel | 0.097148 | 0.29232 | 0.29232 |  | 2011-02-17 | 2019-02-13
Harol | Acryl | Harol_Acryl_8940_O | 2.3.1 | Parallel and not parallel | 0.12505 | 0.33826 | 0.33826 |  | 2011-02-17 | 2019-02-13
Harol | Acryl | Harol_Acryl_8941_O | 2.3.1 | Parallel and not parallel | 0.1024 | 0.32622 | 0.32622 |  | 2011-02-17 | 2019-02-13
Harol | Acryl | Harol_Acryl_8941_O (v2020) | 2.3.1 | Parallel and not parallel | 0.102 | 0.326 | 0.326 |  | 2020-08-29 | 2024-08-29
Harol | Acryl | Harol_Acryl_8942_O | 2.3.1 | Parallel and not parallel | 0.20872 | 0.5372 | 0.5372 |  | 2011-02-17 | 2019-02-13
Harol | Acryl | Harol_Acryl_8942_O (v2020) | 2.3.1 | Parallel and not parallel | 0.209 | 0.537 | 0.537 |  | 2020-08-29 | 2024-08-29
Harol | Acryl | Harol_Acryl_8943_O | 2.3.1 | Parallel and not parallel | 0.17223 | 0.47446 | 0.47446 |  | 2011-02-17 | 2019-02-13
Harol | Acryl | Harol_Acryl_8944_O | 2.3.1 | Parallel and not parallel | 0.14849 | 0.43096 | 0.43096 |  | 2011-02-17 | 2019-02-13
Harol | Acryl | Harol_Acryl_8944_O (v2020) | 2.3.1 | Parallel and not parallel | 0.148 | 0.431 | 0.431 |  | 2020-08-29 | 2024-08-29
Harol | Acryl | Harol_Acryl_8945_O | 2.3.1 | Parallel and not parallel | 0.159 | 0.44076 | 0.44076 |  | 2011-02-17 | 2019-02-13
Harol | Acryl | Harol_Acryl_8946_O | 2.3.1 | Parallel and not parallel | 0.16161 | 0.4392 | 0.4392 |  | 2011-02-17 | 2019-02-13
Harol | Acryl | Harol_Acryl_8946_O (v2020) | 2.3.1 | Parallel and not parallel | 0.162 | 0.439 | 0.439 |  | 2020-08-29 | 2024-08-29
Harol | Acryl | Harol_Acryl_8947_O | 2.3.1 | Parallel and not parallel | 0.17415 | 0.49629 | 0.49629 |  | 2011-02-17 | 2019-02-13
Harol | Acryl | Harol_Acryl_8947_O (v2020) | 2.3.1 | Parallel and not parallel | 0.174 | 0.496 | 0.496 |  | 2020-08-29 | 2024-08-29
Harol | Acryl | Harol_Acryl_8948_O | 2.3.1 | Parallel and not parallel | 0.123 | 0.39333 | 0.39333 |  | 2011-02-17 | 2019-02-13
Harol | Acryl | Harol_Acryl_8948_O (v2020) | 2.3.1 | Parallel and not parallel | 0.123 | 0.393 | 0.393 |  | 2020-08-29 | 2024-08-29
Harol | Acryl | Harol_Acryl_8949_O | 2.3.1 | Parallel and not parallel | 0.18211 | 0.51357 | 0.51357 |  | 2011-02-17 | 2019-02-13
Harol | Acryl | Harol_Acryl_8949_O (v2020) | 2.3.1 | Parallel and not parallel | 0.182 | 0.514 | 0.514 |  | 2020-08-29 | 2024-08-29
Harol | Acryl | Harol_Acryl_8950_O | 2.3.1 | Parallel and not parallel | 0.12924 | 0.41133 | 0.41133 |  | 2011-02-17 | 2019-02-13
Harol | Acryl | Harol_Acryl_8950_O (v2020) | 2.3.1 | Parallel and not parallel | 0.129 | 0.411 | 0.411 |  | 2020-08-29 | 2024-08-29
Harol | Acryl | Harol_Acryl_8951_O | 2.3.1 | Parallel and not parallel | 0.15443 | 0.44627 | 0.44627 |  | 2011-02-17 | 2019-02-13
Harol | Acryl | Harol_Acryl_8951_O (v2020) | 2.3.1 | Parallel and not parallel | 0.154 | 0.446 | 0.446 |  | 2020-08-29 | 2024-08-29
Harol | Acryl | Harol_Acryl_8952_O | 2.3.1 | Parallel and not parallel | 0.1543 | 0.45053 | 0.45053 |  | 2011-02-17 | 2019-02-13
Harol | Acryl | Harol_Acryl_8953_O | 2.3.1 | Parallel and not parallel | 0.15745 | 0.45658 | 0.45658 |  | 2011-02-17 | 2019-02-13
Harol | Acryl | Harol_Acryl_8953_O (v2020) | 2.3.1 | Parallel and not parallel | 0.157 | 0.457 | 0.457 |  | 2020-08-29 | 2024-08-29
Harol | Acryl | Harol_Acryl_8954_O | 2.3.1 | Parallel and not parallel | 0.20123 | 0.51391 | 0.51391 |  | 2011-02-17 | 2019-02-13
Harol | Acryl | Harol_Acryl_8954_O (v2020) | 2.3.1 | Parallel and not parallel | 0.201 | 0.514 | 0.514 |  | 2020-08-29 | 2024-08-29
Harol | Acryl | Harol_Acryl_8955_O | 2.3.1 | Parallel and not parallel | 0.18678 | 0.51345 | 0.51345 |  | 2011-02-17 | 2019-02-13
Harol | Acryl | Harol_Acryl_8955_O (v2020) | 2.3.1 | Parallel and not parallel | 0.187 | 0.513 | 0.513 |  | 2020-08-29 | 2024-08-29
Harol | Acryl | Harol_Acryl_8956_O | 2.3.1 | Parallel and not parallel | 0.072786 | 0.3 | 0.3 |  | 2011-02-17 | 2019-02-13
Harol | Acryl | Harol_Acryl_8956_O (v2020) | 2.3.1 | Parallel and not parallel | 0.073 | 0.3 | 0.3 |  | 2020-08-29 | 2024-08-29
Harol | Acryl | Harol_Acryl_8957_O | 2.3.1 | Parallel and not parallel | 0.010445 | 0.10375 | 0.10375 |  | 2011-02-17 | 2019-02-13
Harol | Acryl | Harol_Acryl_8957_O (v2020) | 2.3.1 | Parallel and not parallel | 0.01 | 0.104 | 0.104 |  | 2020-08-29 | 2024-08-29
Harol | Acryl | Harol_Acryl_8958_O | 2.3.1 | Parallel and not parallel | 0.014525 | 0.15748 | 0.15748 |  | 2011-02-17 | 2019-02-13
Harol | Acryl | Harol_Acryl_8958_O (v2020) | 2.3.1 | Parallel and not parallel | 0.015 | 0.157 | 0.157 |  | 2020-08-29 | 2024-08-29
Harol | Acryl | Harol_Acryl_8959_O | 2.3.1 | Parallel and not parallel | 0.0083342 | 0.040723 | 0.040723 |  | 2011-02-17 | 2019-02-13
Harol | Acryl | Harol_Acryl_8959_O (v2020) | 2.3.1 | Parallel and not parallel | 0.008 | 0.041 | 0.041 |  | 2020-08-29 | 2024-08-29
Harol | Acryl | Harol_Acryl_C018_O | 2.3.1 | Parallel and not parallel | 0.226 | 0.57 | 0.57 |  | 2015-02-13 | 2019-02-13
Harol | Acryl | Harol_Acryl_C019_O | 2.3.1 | Parallel and not parallel | 0.252 | 0.603 | 0.603 |  | 2015-02-13 | 2019-02-13
Harol | Acryl | Harol_Acryl_C020_O | 2.3.1 | Parallel and not parallel | 0.213 | 0.519 | 0.519 |  | 2015-02-13 | 2019-02-13
Harol | Acryl | Harol_Acryl_C021_O | 2.3.1 | Parallel and not parallel | 0.2 | 0.524 | 0.524 |  | 2015-02-13 | 2019-02-13
Harol | Acryl | Harol_Acryl_C030_O (v2020) | 2.3.1 | Parallel and not parallel | 0.228 | 0.582 | 0.582 |  | 2020-08-29 | 2024-08-29
Harol | Acryl | Harol_Acryl_C031_O (v2020) | 2.3.1 | Parallel and not parallel | 0.189 | 0.528 | 0.528 |  | 2020-08-29 | 2024-08-29
Harol | Acryl | Harol_Acryl_C032_O (v2020) | 2.3.1 | Parallel and not parallel | 0.133 | 0.424 | 0.424 |  | 2020-08-29 | 2024-08-29
Harol | Acryl | Harol_Acryl_C033_O (v2020) | 2.3.1 | Parallel and not parallel | 0.132 | 0.397 | 0.397 |  | 2020-08-29 | 2024-08-29
Harol | Acryl | Harol_Acryl_D100/MAX_O | 2.3.1 | Parallel and not parallel | 0.158 | 0.436 | 0.436 |  | 2015-02-13 | 2019-02-13
Harol | Acryl | Harol_Acryl_D100_O | 2.3.1 | Parallel and not parallel | 0.158 | 0.436 | 0.436 |  | 2015-02-13 | 2019-02-13
Harol | Acryl | Harol_Acryl_D100_O (v2020) | 2.3.1 | Parallel and not parallel | 0.158 | 0.436 | 0.436 |  | 2020-08-29 | 2024-08-29
Harol | Acryl | Harol_Acryl_D101_O | 2.3.1 | Parallel and not parallel | 0.138 | 0.401 | 0.401 |  | 2015-02-13 | 2019-02-13
Harol | Acryl | Harol_Acryl_D102_O | 2.3.1 | Parallel and not parallel | 0.14 | 0.429 | 0.429 |  | 2015-02-13 | 2019-02-13
Harol | Acryl | Harol_Acryl_D103_O | 2.3.1 | Parallel and not parallel | 0.077 | 0.371 | 0.371 |  | 2015-02-13 | 2019-02-13
Harol | Acryl | Harol_Acryl_D103_O (v2020) | 2.3.1 | Parallel and not parallel | 0.077 | 0.371 | 0.371 |  | 2020-08-29 | 2024-08-29
Harol | Acryl | Harol_Acryl_D104_O | 2.3.1 | Parallel and not parallel | 0.123 | 0.375 | 0.375 |  | 2015-02-13 | 2019-02-13
Harol | Acryl | Harol_Acryl_D104_O (v2020) | 2.3.1 | Parallel and not parallel | 0.123 | 0.375 | 0.375 |  | 2020-08-29 | 2024-08-29
Harol | Acryl | Harol_Acryl_D105_O | 2.3.1 | Parallel and not parallel | 0.05 | 0.321 | 0.321 |  | 2015-02-13 | 2019-02-13
Harol | Acryl | Harol_Acryl_D105_O (v2020) | 2.3.1 | Parallel and not parallel | 0.05 | 0.321 | 0.321 |  | 2020-08-29 | 2024-08-29
Harol | Acryl | Harol_Acryl_D106_O | 2.3.1 | Parallel and not parallel | 0.056 | 0.28 | 0.28 |  | 2015-02-13 | 2019-02-13
Harol | Acryl | Harol_Acryl_D106_O (v2020) | 2.3.1 | Parallel and not parallel | 0.056 | 0.28 | 0.28 |  | 2020-08-29 | 2024-08-29
Harol | Acryl | Harol_Acryl_D107_O | 2.3.1 | Parallel and not parallel | 0.14 | 0.447 | 0.447 |  | 2015-02-13 | 2019-02-13
Harol | Acryl | Harol_Acryl_D107_O (v2020) | 2.3.1 | Parallel and not parallel | 0.14 | 0.447 | 0.447 |  | 2020-08-29 | 2024-08-29
Harol | Acryl | Harol_Acryl_D108_O | 2.3.1 | Parallel and not parallel | 0.007 | 0.142 | 0.142 |  | 2015-02-13 | 2019-02-13
Harol | Acryl | Harol_Acryl_D108_O (v2020) | 2.3.1 | Parallel and not parallel | 0.007 | 0.142 | 0.142 |  | 2020-08-29 | 2024-08-29
Harol | Acryl | Harol_Acryl_D109_O | 2.3.1 | Parallel and not parallel | 0.187 | 0.513 | 0.513 |  | 2015-02-13 | 2019-02-13
Harol | Acryl | Harol_Acryl_D110_O | 2.3.1 | Parallel and not parallel | 0.187 | 0.513 | 0.513 |  | 2015-02-13 | 2019-02-13
Harol | Acryl | Harol_Acryl_D111_O | 2.3.1 | Parallel and not parallel | 0.187 | 0.513 | 0.513 |  | 2015-02-13 | 2019-02-13
Harol | Acryl | Harol_Acryl_D112_O | 2.3.1 | Parallel and not parallel | 0.187 | 0.513 | 0.513 |  | 2015-02-13 | 2019-02-13
Harol | Acryl | Harol_Acryl_D113/MAX_O | 2.3.1 | Parallel and not parallel | 0.045 | 0.321 | 0.321 |  | 2015-02-13 | 2019-02-13
Harol | Acryl | Harol_Acryl_D113/MAX_O (v2020) | 2.3.1 | Parallel and not parallel | 0.045 | 0.321 | 0.321 |  | 2020-08-29 | 2024-08-29
Harol | Acryl | Harol_Acryl_D113_O | 2.3.1 | Parallel and not parallel | 0.05 | 0.321 | 0.321 |  | 2015-02-13 | 2019-02-13
Harol | Acryl | Harol_Acryl_D113_O (v2020) | 2.3.1 | Parallel and not parallel | 0.05 | 0.321 | 0.321 |  | 2020-08-29 | 2024-08-29
Harol | Acryl | Harol_Acryl_D114/MAX_O | 2.3.1 | Parallel and not parallel | 0.177 | 0.544 | 0.544 |  | 2015-02-13 | 2019-02-13
Harol | Acryl | Harol_Acryl_D114_O | 2.3.1 | Parallel and not parallel | 0.197 | 0.544 | 0.544 |  | 2015-02-13 | 2019-02-13
Harol | Acryl | Harol_Acryl_D115/MAX_O | 2.3.1 | Parallel and not parallel | 0 | 0.021 | 0.021 |  | 2015-02-13 | 2019-02-13
Harol | Acryl | Harol_Acryl_D115_O | 2.3.1 | Parallel and not parallel | 0 | 0.021 | 0.021 |  | 2015-02-13 | 2019-02-13
Harol | Acryl | Harol_Acryl_D116_O | 2.3.1 | Parallel and not parallel | 0.056 | 0.28 | 0.28 |  | 2015-02-13 | 2019-02-13
Harol | Acryl | Harol_Acryl_D117_O | 2.3.1 | Parallel and not parallel | 0.092 | 0.28 | 0.28 |  | 2015-02-13 | 2019-02-13
Harol | Acryl | Harol_Acryl_D298_O (v2020) | 2.3.1 | Parallel and not parallel | 0.062 | 0.317 | 0.317 |  | 2020-08-29 | 2024-08-29
Harol | Acryl | Harol_Acryl_D299_O (v2020) | 2.3.1 | Parallel and not parallel | 0.071 | 0.326 | 0.326 |  | 2020-08-29 | 2024-08-29
Harol | Acryl | Harol_Acryl_D300_O (v2020) | 2.3.1 | Parallel and not parallel | 0.159 | 0.505 | 0.505 |  | 2020-08-29 | 2024-08-29
Harol | Acryl | Harol_Acryl_D301_O (v2020) | 2.3.1 | Parallel and not parallel | 0.133 | 0.466 | 0.466 |  | 2020-08-29 | 2024-08-29
Harol | Acryl | Harol_Acryl_D302_O (v2020) | 2.3.1 | Parallel and not parallel | 0.019 | 0.198 | 0.198 |  | 2020-08-29 | 2024-08-29
Harol | Acryl | Harol_Acryl_D303_O (v2020) | 2.3.1 | Parallel and not parallel | 0.17 | 0.495 | 0.495 |  | 2020-08-29 | 2024-08-29
Harol | Acryl | Harol_Acryl_D304_O (v2020) | 2.3.1 | Parallel and not parallel | 0.11 | 0.434 | 0.434 |  | 2020-08-29 | 2024-08-29
Harol | Acryl | Harol_Acryl_D305_O (v2020) | 2.3.1 | Parallel and not parallel | 0.109 | 0.411 | 0.411 |  | 2020-08-29 | 2024-08-29
Harol | Acryl | Harol_Acryl_D306_O (v2020) | 2.3.1 | Parallel and not parallel | 0.079 | 0.347 | 0.347 |  | 2020-08-29 | 2024-08-29
Harol | Acryl | Harol_Acryl_D307_O (v2020) | 2.3.1 | Parallel and not parallel | 0.135 | 0.457 | 0.457 |  | 2020-08-29 | 2024-08-29
Harol | Acryl | Harol_Acryl_D308_O (v2020) | 2.3.1 | Parallel and not parallel | 0.007 | 0.142 | 0.142 |  | 2020-08-29 | 2024-08-29
Harol | Acryl | Harol_Acryl_D309_O (v2020) | 2.3.1 | Parallel and not parallel | 0.085 | 0.368 | 0.368 |  | 2020-08-29 | 2024-08-29
Harol | Acryl | Harol_Acryl_D310_O (v2020) | 2.3.1 | Parallel and not parallel | 0.083 | 0.327 | 0.327 |  | 2020-08-29 | 2024-08-29
Harol | Acryl | Harol_Acryl_D311_O (v2020) | 2.3.1 | Parallel and not parallel | 0.068 | 0.335 | 0.335 |  | 2020-08-29 | 2024-08-29
Harol | Acryl | Harol_Acryl_D312_O (v2020) | 2.3.1 | Parallel and not parallel | 0.093 | 0.381 | 0.381 |  | 2020-08-29 | 2024-08-29
Harol | Acryl | Harol_Acryl_D313_O (v2020) | 2.3.1 | Parallel and not parallel | 0.147 | 0.444 | 0.444 |  | 2020-08-29 | 2024-08-29
Harol | Acryl | Harol_Acryl_D314_O (v2020) | 2.3.1 | Parallel and not parallel | 0.139 | 0.42 | 0.42 |  | 2020-08-29 | 2024-08-29
Harol | Acryl | Harol_Acryl_D315_O (v2020) | 2.3.1 | Parallel and not parallel | 0.148 | 0.305 | 0.305 |  | 2020-08-29 | 2024-08-29
Harol | Acryl | Harol_Acryl_D316_O (v2020) | 2.3.1 | Parallel and not parallel | 0.062 | 0.45 | 0.45 |  | 2020-08-29 | 2024-08-29
Harol | Acryl | Harol_Acryl_D317_O (v2020) | 2.3.1 | Parallel and not parallel | 0.182 | 0.488 | 0.488 |  | 2020-08-29 | 2024-08-29
Harol | Acryl | Harol_Acryl_D318_O (v2020) | 2.3.1 | Parallel and not parallel | 0.165 | 0.448 | 0.448 |  | 2020-08-29 | 2024-08-29
Harol | Acryl | Harol_Acryl_D319_O (v2020) | 2.3.1 | Parallel and not parallel | 0.013 | 0.174 | 0.174 |  | 2020-08-29 | 2024-08-29
Harol | Acryl | Harol_Acryl_D320_O (v2020) | 2.3.1 | Parallel and not parallel | 0.174 | 0.508 | 0.508 |  | 2020-08-29 | 2024-08-29
Harol | Acryl | Harol_Acryl_D321_O (v2020) | 2.3.1 | Parallel and not parallel | 0.094 | 0.389 | 0.389 |  | 2020-08-29 | 2024-08-29
Harol | Acryl | Harol_Acryl_D322_O (v2020) | 2.3.1 | Parallel and not parallel | 0.121 | 0.418 | 0.418 |  | 2020-08-29 | 2024-08-29
Harol | Acryl | Harol_Acryl_D323_O (v2020) | 2.3.1 | Parallel and not parallel | 0.137 | 0.45 | 0.45 |  | 2020-08-29 | 2024-08-29
Harol | Acryl | Harol_Acryl_D324_O (v2020) | 2.3.1 | Parallel and not parallel | 0.162 | 0.486 | 0.486 |  | 2020-08-29 | 2024-08-29
Harol | Acryl | Harol_Acryl_D325_O (v2020) | 2.3.1 | Parallel and not parallel | 0.009 | 0.167 | 0.167 |  | 2020-08-29 | 2024-08-29
Harol | Acryl | Harol_Acryl_D326_O (v2020) | 2.3.1 | Parallel and not parallel | 0.097 | 0.393 | 0.393 |  | 2020-08-29 | 2024-08-29
Harol | Acryl | Harol_Acryl_D327_O (v2020) | 2.3.1 | Parallel and not parallel | 0.056 | 0.281 | 0.281 |  | 2020-08-29 | 2024-08-29
Harol | Acryl | Harol_Acryl_D328_O (v2020) | 2.3.1 | Parallel and not parallel | 0.089 | 0.386 | 0.386 |  | 2020-08-29 | 2024-08-29
Harol | Acryl | Harol_Acryl_D329_O (v2020) | 2.3.1 | Parallel and not parallel | 0.052 | 0.26 | 0.26 |  | 2020-08-29 | 2024-08-29
Harol | Acryl | Harol_Acryl_D330_O (v2020) | 2.3.1 | Parallel and not parallel | 0.005 | 0.101 | 0.101 |  | 2020-08-29 | 2024-08-29
Harol | Acryl | Harol_Acryl_D331_O (v2020) | 2.3.1 | Parallel and not parallel | 0.027 | 0.177 | 0.177 |  | 2020-08-29 | 2024-08-29
Harol | Acryl | Harol_Acryl_D332_O (v2020) | 2.3.1 | Parallel and not parallel | 0.052 | 0.306 | 0.306 |  | 2020-08-29 | 2024-08-29
Harol | Acryl | Harol_Acryl_D333_O (v2020) | 2.3.1 | Parallel and not parallel | 0.125 | 0.449 | 0.449 |  | 2020-08-29 | 2024-08-29
Harol | Acryl | Harol_Acryl_D334_O (v2020) | 2.3.1 | Parallel and not parallel | 0.036 | 0.21 | 0.21 |  | 2020-08-29 | 2024-08-29
Harol | Acryl | Harol_Acryl_D335_O (v2020) | 2.3.1 | Parallel and not parallel | 0.082 | 0.369 | 0.369 |  | 2020-08-29 | 2024-08-29
Harol | Acryl | Harol_Acryl_D337_O (v2020) | 2.3.1 | Parallel and not parallel | 0.056 | 0.28 | 0.28 |  | 2020-08-29 | 2024-08-29
Harol | Acryl | Harol_Acryl_D338_O (v2020) | 2.3.1 | Parallel and not parallel | 0.151 | 0.461 | 0.461 |  | 2020-08-29 | 2024-08-29
Harol | Acryl | Harol_Acryl_D339_O (v2020) | 2.3.1 | Parallel and not parallel | 0.195 | 0.515 | 0.515 |  | 2020-08-29 | 2024-08-29
Harol | Acryl | Harol_Acryl_J061_O | 2.3.1 | Parallel and not parallel | 0.002 | 0.086 | 0.086 |  | 2015-02-13 | 2019-02-13
Harol | Acryl | Harol_Acryl_J062_O | 2.3.1 | Parallel and not parallel | 0.036 | 0.198 | 0.198 |  | 2015-02-13 | 2019-02-13
Harol | Acryl | Harol_Acryl_J062_O (v2020) | 2.3.1 | Parallel and not parallel | 0.036 | 0.198 | 0.198 |  | 2020-08-29 | 2024-08-29
Harol | Acryl | Harol_Acryl_J063_O | 2.3.1 | Parallel and not parallel | 0.002 | 0.086 | 0.086 |  | 2015-02-13 | 2019-02-13
Harol | Acryl | Harol_Acryl_J064_O | 2.3.1 | Parallel and not parallel | 0.05 | 0.321 | 0.321 |  | 2015-02-13 | 2019-02-13
Harol | Acryl | Harol_Acryl_J065_O | 2.3.1 | Parallel and not parallel | 0.077 | 0.371 | 0.371 |  | 2015-02-13 | 2019-02-13
Harol | Acryl | Harol_Acryl_J066_O | 2.3.1 | Parallel and not parallel | 0.166 | 0.445 | 0.445 |  | 2015-02-13 | 2019-02-13
Harol | Acryl | Harol_Acryl_J067_O | 2.3.1 | Parallel and not parallel | 0.027 | 0.178 | 0.178 |  | 2015-02-13 | 2019-02-13
Harol | Acryl | Harol_Acryl_J068_O | 2.3.1 | Parallel and not parallel | 0.079 | 0.315 | 0.315 |  | 2015-02-13 | 2019-02-13
Harol | Acryl | Harol_Acryl_J069_O | 2.3.1 | Parallel and not parallel | 0.102 | 0.36 | 0.36 |  | 2015-02-13 | 2019-02-13
Harol | Acryl | Harol_Acryl_U083_O | 2.3.1 | Parallel and not parallel | 0 | 0.037 | 0.037 |  | 2015-02-13 | 2019-02-13
Harol | Acryl | Harol_Acryl_U083_O (v2020) | 2.3.1 | Parallel and not parallel | 0 | 0.037 | 0.037 |  | 2020-08-29 | 2024-08-29
Harol | Acryl | Harol_Acryl_U104/MAX_O (v2020) | 2.3.1 | Parallel and not parallel | 0.009 | 0.169 | 0.169 |  | 2020-08-29 | 2024-08-29
Harol | Acryl | Harol_Acryl_U104/MAX_O Harol_ Acryl _U104/MAX_O | 2.3.1 | Parallel and not parallel | 0.009 | 0.169 | 0.169 |  | 2015-02-13 | 2019-02-13
Harol | Acryl | Harol_Acryl_U104_O | 2.3.1 | Parallel and not parallel | 0.009 | 0.169 | 0.169 |  | 2015-02-13 | 2019-02-13
Harol | Acryl | Harol_Acryl_U104_O (v2020) | 2.3.1 | Parallel and not parallel | 0.009 | 0.169 | 0.169 |  | 2020-08-29 | 2024-08-29
Harol | Acryl | Harol_Acryl_U105_O | 2.3.1 | Parallel and not parallel | 0.145 | 0.452 | 0.452 |  | 2015-02-13 | 2019-02-13
Harol | Acryl | Harol_Acryl_U105_O (v2020) | 2.3.1 | Parallel and not parallel | 0.145 | 0.452 | 0.452 |  | 2020-08-29 | 2024-08-29
Harol | Acryl | Harol_Acryl_U136_O (v2020) | 2.3.1 | Parallel and not parallel | 0.232 | 0.608 | 0.608 |  | 2020-08-29 | 2024-08-29
Harol | Acryl | Harol_Acryl_U137_O (v2020) | 2.3.1 | Parallel and not parallel | 0.042 | 0.244 | 0.244 |  | 2020-08-29 | 2024-08-29
Harol | Acryl | Harol_Acryl_U140_O (v2020) | 2.3.1 | Parallel and not parallel | 0.124 | 0.413 | 0.413 |  | 2020-08-29 | 2024-08-29
Harol | Acryl | Harol_Acryl_U141/MAX_O Harol_ Acryl _U141/MAX_O | 2.3.1 | Parallel and not parallel | 0.009 | 0.13 | 0.13 |  | 2015-02-13 | 2019-02-13
Harol | Acryl | Harol_Acryl_U141_O | 2.3.1 | Parallel and not parallel | 0.009 | 0.13 | 0.13 |  | 2015-02-13 | 2019-02-13
Harol | Acryl | Harol_Acryl_U169_O | 2.3.1 | Parallel and not parallel | 0.082 | 0.294 | 0.294 |  | 2015-02-13 | 2019-02-13
Harol | Acryl | Harol_Acryl_U170/MAX_O Harol_ Acryl _ U170/MAX_O | 2.3.1 | Parallel and not parallel | 0.162 | 0.435 | 0.435 |  | 2015-02-13 | 2019-02-13
Harol | Acryl | Harol_Acryl_U170_O | 2.3.1 | Parallel and not parallel | 0.162 | 0.435 | 0.435 |  | 2015-02-13 | 2019-02-13
Harol | Acryl | Harol_Acryl_U170_O (v2020) | 2.3.1 | Parallel and not parallel | 0.162 | 0.435 | 0.435 |  | 2020-08-29 | 2024-08-29
Harol | Acryl | Harol_Acryl_U171_O | 2.3.1 | Parallel and not parallel | 0.002 | 0.094 | 0.094 |  | 2015-02-13 | 2019-02-13
Harol | Acryl | Harol_Acryl_U171_O (v2020) | 2.3.1 | Parallel and not parallel | 0.002 | 0.094 | 0.094 |  | 2020-08-29 | 2024-08-29
Harol | Acryl | Harol_Acryl_U189_O | 2.3.1 | Parallel and not parallel | 0.187 | 0.584 | 0.584 |  | 2015-02-13 | 2019-02-13
Harol | Acryl | Harol_Acryl_U189_O (v2020) | 2.3.1 | Parallel and not parallel | 0.187 | 0.584 | 0.584 |  | 2020-08-29 | 2024-08-29
Harol | Acryl | Harol_Acryl_U190_O | 2.3.1 | Parallel and not parallel | 0.11 | 0.434 | 0.434 |  | 2015-02-13 | 2019-02-13
Harol | Acryl | Harol_Acryl_U190_O (v2020) | 2.3.1 | Parallel and not parallel | 0.11 | 0.434 | 0.434 |  | 2020-08-29 | 2024-08-29
Harol | Acryl | Harol_Acryl_U224/MAX_O (v2020) | 2.3.1 | Parallel and not parallel | 0 | 0.046 | 0.046 |  | 2020-08-29 | 2024-08-29
Harol | Acryl | Harol_Acryl_U224/MAX_O Harol _Acryl _U224/MAX_O | 2.3.1 | Parallel and not parallel | 0 | 0.046 | 0.046 |  | 2015-02-13 | 2019-02-13
Harol | Acryl | Harol_Acryl_U224_O | 2.3.1 | Parallel and not parallel | 0 | 0.046 | 0.046 |  | 2015-02-13 | 2019-02-13
Harol | Acryl | Harol_Acryl_U224_O (v2020) | 2.3.1 | Parallel and not parallel | 0 | 0.046 | 0.046 |  | 2020-08-29 | 2024-08-29
Harol | Acryl | Harol_Acryl_U225/MAX_O Harol _Acryl_U225/MAX_O | 2.3.1 | Parallel and not parallel | 0.056 | 0.286 | 0.286 |  | 2015-02-13 | 2019-02-13
Harol | Acryl | Harol_Acryl_U225_O | 2.3.1 | Parallel and not parallel | 0.056 | 0.286 | 0.286 |  | 2015-02-13 | 2019-02-13
Harol | Acryl | Harol_Acryl_U226_O | 2.3.1 | Parallel and not parallel | 0.143 | 0.495 | 0.495 |  | 2015-02-13 | 2019-02-13
Harol | Acryl | Harol_Acryl_U226_O (v2020) | 2.3.1 | Parallel and not parallel | 0.143 | 0.495 | 0.495 |  | 2020-08-29 | 2024-08-29
Harol | Acryl | Harol_Acryl_U227_O | 2.3.1 | Parallel and not parallel | 0.084 | 0.393 | 0.393 |  | 2015-02-13 | 2019-02-13
Harol | Acryl | Harol_Acryl_U227_O (v2020) | 2.3.1 | Parallel and not parallel | 0.084 | 0.393 | 0.393 |  | 2020-08-29 | 2024-08-29
Harol | Acryl | Harol_Acryl_U228_O | 2.3.1 | Parallel and not parallel | 0.032 | 0.216 | 0.216 |  | 2015-02-13 | 2019-02-13
Harol | Acryl | Harol_Acryl_U228_O (v2020) | 2.3.1 | Parallel and not parallel | 0.032 | 0.216 | 0.216 |  | 2020-08-29 | 2024-08-29
Harol | Acryl | Harol_Acryl_U229_O | 2.3.1 | Parallel and not parallel | 0.025 | 0.185 | 0.185 |  | 2015-02-13 | 2019-02-13
Harol | Acryl | Harol_Acryl_U229_O (v2020) | 2.3.1 | Parallel and not parallel | 0.025 | 0.185 | 0.185 |  | 2020-08-29 | 2024-08-29
Harol | Acryl | Harol_Acryl_U231_O | 2.3.1 | Parallel and not parallel | 0.017 | 0.153 | 0.153 |  | 2015-02-13 | 2019-02-13
Harol | Acryl | Harol_Acryl_U231_O (v2020) | 2.3.1 | Parallel and not parallel | 0.017 | 0.153 | 0.153 |  | 2020-08-29 | 2024-08-29
Harol | Acryl | Harol_Acryl_U235_O (v2020) | 2.3.1 | Parallel and not parallel | 0.018 | 0.134 | 0.134 |  | 2020-08-29 | 2024-08-29
Harol | Acryl | Harol_Acryl_U320_O (v2020) | 2.3.1 | Parallel and not parallel | 0.006 | 0.112 | 0.112 |  | 2020-08-29 | 2024-08-29
Harol | Acryl | Harol_Acryl_U321_O (v2020) | 2.3.1 | Parallel and not parallel | 0.007 | 0.177 | 0.177 |  | 2020-08-29 | 2024-08-29
Harol | Acryl | Harol_Acryl_U335_O (v2020) | 2.3.1 | Parallel and not parallel | 0.21 | 0.558 | 0.558 |  | 2020-08-29 | 2024-08-29
Harol | Acryl | Harol_Acryl_U337_O (v2020) | 2.3.1 | Parallel and not parallel | 0.094 | 0.349 | 0.349 |  | 2020-08-29 | 2024-08-29
Harol | Acryl | Harol_Acryl_U343_O (v2020) | 2.3.1 | Parallel and not parallel | 0.004 | 0.073 | 0.073 |  | 2020-08-29 | 2024-08-29
Harol | Acryl | Harol_Acryl_U370_O (v2020) | 2.3.1 | Parallel and not parallel | 0.133 | 0.459 | 0.459 |  | 2020-08-29 | 2024-08-29
Harol | Acryl | Harol_Acryl_U371_O (v2020) | 2.3.1 | Parallel and not parallel | 0.08 | 0.351 | 0.351 |  | 2020-08-29 | 2024-08-29
Harol | Acryl | Harol_Acryl_U373_O (v2020) | 2.3.1 | Parallel and not parallel | 0.002 | 0.074 | 0.074 |  | 2020-08-29 | 2024-08-29
Harol | Acryl | Harol_Acryl_U387_O (v2020) | 2.3.1 | Parallel and not parallel | 0.199 | 0.502 | 0.502 |  | 2020-08-29 | 2024-08-29
Harol | Acryl | Harol_Acryl_U388_O (v2020) | 2.3.1 | Parallel and not parallel | 0.113 | 0.4 | 0.4 |  | 2020-08-29 | 2024-08-29
Harol | Acryl | Harol_Acryl_U389_O (v2020) | 2.3.1 | Parallel and not parallel | 0.205 | 0.567 | 0.567 |  | 2020-08-29 | 2024-08-29
Harol | Acryl | Harol_Acryl_U390_O (v2020) | 2.3.1 | Parallel and not parallel | 0.001 | 0.069 | 0.069 |  | 2020-08-29 | 2024-08-29
Harol | Acryl | Harol_Acryl_U391_O (v2020) | 2.3.1 | Parallel and not parallel | 0.001 | 0.058 | 0.058 |  | 2020-08-29 | 2024-08-29
Harol | Acryl | Harol_Acryl_U393_O (v2020) | 2.3.1 | Parallel and not parallel | 0.001 | 0.059 | 0.059 |  | 2020-08-29 | 2024-08-29
Harol | Acryl | Harol_Acryl_U394_O (v2020) | 2.3.1 | Parallel and not parallel | 0.005 | 0.143 | 0.143 |  | 2020-08-29 | 2024-08-29
Harol | Acryl | Harol_Acryl_U395_O (v2020) | 2.3.1 | Parallel and not parallel | 0.003 | 0.123 | 0.123 |  | 2020-08-29 | 2024-08-29
Harol | Acryl | Harol_Acryl_U396_O (v2020) | 2.3.1 | Parallel and not parallel | 0.051 | 0.298 | 0.298 |  | 2020-08-29 | 2024-08-29
Harol | Acryl | Harol_Acryl_U397_O (v2020) | 2.3.1 | Parallel and not parallel | 0.05 | 0.317 | 0.317 |  | 2020-08-29 | 2024-08-29
Harol | Acryl | Harol_Acryl_U398_O (v2020) | 2.3.1 | Parallel and not parallel | 0.058 | 0.313 | 0.313 |  | 2020-08-29 | 2024-08-29
Harol | Acryl | Harol_Acryl_U399_O (v2020) | 2.3.1 | Parallel and not parallel | 0.031 | 0.265 | 0.265 |  | 2020-08-29 | 2024-08-29
Harol | Acryl | Harol_Acryl_U400_O (v2020) | 2.3.1 | Parallel and not parallel | 0.027 | 0.25 | 0.25 |  | 2020-08-29 | 2024-08-29
Harol | Acryl | Harol_Acryl_U401_O (v2020) | 2.3.1 | Parallel and not parallel | 0.031 | 0.262 | 0.262 |  | 2020-08-29 | 2024-08-29
Harol | Acryl | Harol_Acryl_U402_O (v2020) | 2.3.1 | Parallel and not parallel | 0.023 | 0.224 | 0.224 |  | 2020-08-29 | 2024-08-29
Harol | Acryl | Harol_Acryl_U403_O (v2020) | 2.3.1 | Parallel and not parallel | 0.128 | 0.493 | 0.493 |  | 2020-08-29 | 2024-08-29
Harol | Acryl | Harol_Acryl_U404_O (v2020) | 2.3.1 | Parallel and not parallel | 0.137 | 0.506 | 0.506 |  | 2020-08-29 | 2024-08-29
Harol | Acryl | Harol_Acryl_U406_O (v2020) | 2.3.1 | Parallel and not parallel | 0.004 | 0.134 | 0.134 |  | 2020-08-29 | 2024-08-29
Harol | Acryl | Harol_Acryl_U407_O (v2020) | 2.3.1 | Parallel and not parallel | 0.025 | 0.214 | 0.214 |  | 2020-08-29 | 2024-08-29
Harol | Acryl | Harol_Acryl_U408_O (v2020) | 2.3.1 | Parallel and not parallel | 0.066 | 0.328 | 0.328 |  | 2020-08-29 | 2024-08-29
Harol | Acryl | Harol_Acryl_U409_O (v2020) | 2.3.1 | Parallel and not parallel | 0.162 | 0.495 | 0.495 |  | 2020-08-29 | 2024-08-29
Harol | Acryl | Harol_Acryl_U410_O (v2020) | 2.3.1 | Parallel and not parallel | 0.104 | 0.342 | 0.342 |  | 2020-08-29 | 2024-08-29
Harol | Acryl | Harol_Acryl_U411_O (v2020) | 2.3.1 | Parallel and not parallel | 0.057 | 0.289 | 0.289 |  | 2020-08-29 | 2024-08-29
Harol | Acryl | Harol_Acryl_U412_O (v2020) | 2.3.1 | Parallel and not parallel | 0.079 | 0.365 | 0.365 |  | 2020-08-29 | 2024-08-29
Harol | Acryl | Harol_Acryl_U413_O (v2020) | 2.3.1 | Parallel and not parallel | 0.07 | 0.351 | 0.351 |  | 2020-08-29 | 2024-08-29
Harol | Acryl | Harol_Acryl_U414_O (v2020) | 2.3.1 | Parallel and not parallel | 0.153 | 0.475 | 0.475 |  | 2020-08-29 | 2024-08-29
Harol | Acryl | Harol_Acryl_U415_O (v2020) | 2.3.1 | Parallel and not parallel | 0.177 | 0.51 | 0.51 |  | 2020-08-29 | 2024-08-29
Harol | Acryl | Harol_Acryl_U416_O (v2020) | 2.3.1 | Parallel and not parallel | 0.056 | 0.269 | 0.269 |  | 2020-08-29 | 2024-08-29
Harol | Acryl | Harol_Acryl_U417_O (v2020) | 2.3.1 | Parallel and not parallel | 0.01 | 0.106 | 0.106 |  | 2020-08-29 | 2024-08-29
Harol | AD55 | Harol_AD55_Harol Beige | 2.3.3 | Parallel |  |  |  | 0.14 | 2011-02-17 | 2015-02-12
Harol | AD55 | Harol_AD55_Harol Gris Harol_AD55_Harol Grijs | 2.3.3 | Parallel |  |  |  | 0.14 | 2011-02-17 | 2015-02-12
Harol | AD55 | Harol_AD55_Marron Harol_AD55_Kastanje | 2.3.3 | Parallel |  |  |  | 0.14 | 2011-02-17 | 2015-02-12
Harol | AD55 | Harol_AD55_RAL 1015 Yvoire Harol_AD55_RAL 1015 Ivoor | 2.3.3 | Parallel |  |  |  | 0.14 | 2011-02-17 | 2015-02-12
Harol | AD55 | Harol_AD55_RAL 9001 Blanc crème Harol_AD55_RAL 9001 Crème Wit | 2.3.3 | Parallel |  |  |  | 0.14 | 2011-02-17 | 2015-02-12
Harol | AD55 | Harol_AD55_RAL 9006 Alu argent Harol_AD55_RAL 9006 Alu zilver | 2.3.3 | Parallel |  |  |  | 0.14 | 2011-02-17 | 2015-02-12
Harol | AD55 | Harol_AD55_RAL 9016 Blanc Harol_AD55_RAL 9016 Wit | 2.3.3 | Parallel |  |  |  | 0.14 | 2011-02-17 | 2015-02-12
Harol | AD77 | Harol_AD77_ | 2.3.3 | Parallel |  |  |  | 0.0181 | 2015-02-13 | 2019-02-13
Harol | AD77 | Harol_AD77_Beige | 2.3.3 | Parallel |  |  |  | 0.14 | 2011-02-17 | 2015-02-12
Harol | AD77 | Harol_AD77_Gris Harol_AD77_Grijs | 2.3.3 | Parallel |  |  |  | 0.14 | 2011-02-17 | 2015-02-12
Harol | AD77 | Harol_AD77_Marron Harol_AD77_Notelaar | 2.3.3 | Parallel |  |  |  | 0.14 | 2011-02-17 | 2015-02-12
Harol | AD77 | Harol_AD77_RAL 1015 Ivoire Harol_AD77_RAL 1015 Ivoor | 2.3.3 | Parallel |  |  |  | 0.14 | 2011-02-17 | 2015-02-12
Harol | AD77 | Harol_AD77_RAL 5011 Bleu foncé Harol_AD77_RAL 5011 Staalblauw | 2.3.3 | Parallel |  |  |  | 0.14 | 2011-02-17 | 2015-02-12
Harol | AD77 | Harol_AD77_RAL 6009 Vert Harol_AD77_RAL 6009 Dennengroen | 2.3.3 | Parallel |  |  |  | 0.14 | 2011-02-17 | 2015-02-12
Harol | AD77 | Harol_AD77_RAL 7016 Gris foncé Harol_AD77_RAL 7016 Antracietgrijs | 2.3.3 | Parallel |  |  |  | 0.14 | 2011-02-17 | 2015-02-12
Harol | AD77 | Harol_AD77_RAL 9001 Blanc creme Harol_AD77_RAL 9001 Crème Wit | 2.3.3 | Parallel |  |  |  | 0.14 | 2011-02-17 | 2015-02-12
Harol | AD77 | Harol_AD77_RAL 9006 Alu argent Harol_AD77_RAL 9006 Alu Zilver | 2.3.3 | Parallel |  |  |  | 0.14 | 2011-02-17 | 2015-02-12
Harol | ADE30 | Harol_ADE30_Harol Beige | 2.3.3 | Parallel |  |  |  | 0.14 | 2011-02-17 | 2015-02-12
Harol | ADE30 | Harol_ADE30_Harol Gris Harol_ADE30_Harol Grijs | 2.3.3 | Parallel |  |  |  | 0.14 | 2011-02-17 | 2015-02-12
Harol | ADE30 | Harol_ADE30_Marron Harol_ADE30_Kastanje | 2.3.3 | Parallel |  |  |  | 0.14 | 2011-02-17 | 2015-02-12
Harol | ADE30 | Harol_ADE30_Noyer Harol_ADE30_Notelaar | 2.3.3 | Parallel |  |  |  | 0.14 | 2011-02-17 | 2015-02-12
Harol | ADE30 | Harol_ADE30_RAL 1015 Yvoire Harol_ADE30_RAL 1015 Ivoor | 2.3.3 | Parallel |  |  |  | 0.14 | 2011-02-17 | 2015-02-12
Harol | ADE30 | Harol_ADE30_RAL 9001 Blanc crème Harol_ADE30_RAL 9001 Crème Wit | 2.3.3 | Parallel |  |  |  | 0.14 | 2011-02-17 | 2015-02-12
Harol | ADE30 | Harol_ADE30_RAL 9006 Alu argent Harol_ADE30_RAL 9006 Alu zilver | 2.3.3 | Parallel |  |  |  | 0.14 | 2011-02-17 | 2015-02-12
Harol | ADE30 | Harol_ADE30_RAL 9016 Blanc Harol_ADE30_RAL 9016 Wit | 2.3.3 | Parallel |  |  |  | 0.14 | 2011-02-17 | 2015-02-12
Harol | ADN37 | Harol_ADN37_Harol Beige | 2.3.3 | Parallel |  |  |  | 0.14 | 2011-02-17 | 2015-02-12
Harol | ADN37 | Harol_ADN37_Harol Gris Harol_ADN37_Harol Grijs | 2.3.3 | Parallel |  |  |  | 0.14 | 2011-02-17 | 2015-02-12
Harol | ADN37 | Harol_ADN37_Marron Harol_ADN37_Kastanje | 2.3.3 | Parallel |  |  |  | 0.14 | 2011-02-17 | 2015-02-12
Harol | ADN37 | Harol_ADN37_Noyer Harol_ADN37_Notelaar | 2.3.3 | Parallel |  |  |  | 0.14 | 2011-02-17 | 2015-02-12
Harol | ADN37 | Harol_ADN37_RAL 1015 Yvoire Harol_ADN37_RAL 1015 Ivoor | 2.3.3 | Parallel |  |  |  | 0.14 | 2011-02-17 | 2015-02-12
Harol | ADN37 | Harol_ADN37_RAL 9001 Blanc crème Harol_ADN37_RAL 9001 Crème Wit | 2.3.3 | Parallel |  |  |  | 0.14 | 2011-02-17 | 2015-02-12
Harol | ADN37 | Harol_ADN37_RAL 9006 Alu argent Harol_ADN37_RAL 9006 Alu zilver | 2.3.3 | Parallel |  |  |  | 0.14 | 2011-02-17 | 2015-02-12
Harol | ADN37 | Harol_ADN37_RAL 9016 Blanc Harol_ADN37_RAL 9016 Wit | 2.3.3 | Parallel |  |  |  | 0.14 | 2011-02-17 | 2015-02-12
Harol | ADN41 | Harol_ADN41_Cacao | 2.3.3 | Parallel |  |  |  | 0.14 | 2011-02-17 | 2015-02-12
Harol | ADN41 | Harol_ADN41_Harol Beige | 2.3.3 | Parallel |  |  |  | 0.14 | 2011-02-17 | 2015-02-12
Harol | ADN41 | Harol_ADN41_Harol Gris Harol_ADN41_Harol Grijs | 2.3.3 | Parallel |  |  |  | 0.14 | 2011-02-17 | 2015-02-12
Harol | ADN41 | Harol_ADN41_Marron Harol_ADN41_Kastanje | 2.3.3 | Parallel |  |  |  | 0.14 | 2011-02-17 | 2015-02-12
Harol | ADN41 | Harol_ADN41_Noyer Harol_ADN41_Notelaar | 2.3.3 | Parallel |  |  |  | 0.14 | 2011-02-17 | 2015-02-12
Harol | ADN41 | Harol_ADN41_RAL 1015 Yvoire Harol_ADN41_RAL 1015 Ivoor | 2.3.3 | Parallel |  |  |  | 0.14 | 2011-02-17 | 2015-02-12
Harol | ADN41 | Harol_ADN41_RAL 3005 Bordeaux Harol_ADN41_RAL 3005 Wijnrood | 2.3.3 | Parallel |  |  |  | 0.14 | 2011-02-17 | 2015-02-12
Harol | ADN41 | Harol_ADN41_RAL 5011 Bleu foncé Harol_ADN41_RAL 5011 Staalblauw | 2.3.3 | Parallel |  |  |  | 0.14 | 2011-02-17 | 2015-02-12
Harol | ADN41 | Harol_ADN41_RAL 6009 Vert Harol_ADN41_RAL 6009 Dennengroen | 2.3.3 | Parallel |  |  |  | 0.14 | 2011-02-17 | 2015-02-12
Harol | ADN41 | Harol_ADN41_RAL 7016 Gris foncé Harol_ADN41_RAL 7016 Antracietgrijs | 2.3.3 | Parallel |  |  |  | 0.14 | 2011-02-17 | 2015-02-12
Harol | ADN41 | Harol_ADN41_RAL 9001 Blanc crème Harol_ADN41_RAL 9001 Crème Wit | 2.3.3 | Parallel |  |  |  | 0.14 | 2011-02-17 | 2015-02-12
Harol | ADN41 | Harol_ADN41_RAL 9006 Alu argent Harol_ADN41_RAL 9006 Alu zilver | 2.3.3 | Parallel |  |  |  | 0.14 | 2011-02-17 | 2015-02-12
Harol | ADN41 | Harol_ADN41_RAL 9016 Blanc Harol_ADN41_RAL 9016 Wit | 2.3.3 | Parallel |  |  |  | 0.14 | 2011-02-17 | 2015-02-12
Harol | ADS41 | Harol_ADS41_Harol Beige | 2.3.3 | Parallel |  |  |  | 0.14 | 2011-02-17 | 2015-02-12
Harol | ADS41 | Harol_ADS41_Marron Harol_ADS41_Kastanje | 2.3.3 | Parallel |  |  |  | 0.14 | 2011-02-17 | 2015-02-12
Harol | ADS41 | Harol_ADS41_RAL 1015 Yvoire Harol_ADS41_RAL 1015 Ivoor | 2.3.3 | Parallel |  |  |  | 0.14 | 2011-02-17 | 2015-02-12
Harol | ADS41 | Harol_ADS41_RAL 9001 Blanc crème Harol_ADS41_RAL 9001 Crème Wit | 2.3.3 | Parallel |  |  |  | 0.14 | 2011-02-17 | 2015-02-12
Harol | ADS41 | Harol_ADS41_RAL 9016 Blanc Harol_ADS41_RAL 9016 Wit | 2.3.3 | Parallel |  |  |  | 0.14 | 2011-02-17 | 2015-02-12
Harol | ALU35 | Harol_ALU35_ | 2.3.3 | Parallel |  |  |  | 0.0053 | 2015-02-13 | 2019-02-13
Harol | ALU37 | Harol_ALU37_ | 2.3.3 | Parallel |  |  |  | 0.0067 | 2015-02-13 | 2019-02-13
Harol | ALU40 | Harol_ALU40_ | 2.3.3 | Parallel |  |  |  | 0.0077 | 2015-02-13 | 2019-02-13
Harol | ALU40S | Harol_ALU40S_ | 2.3.3 | Parallel |  |  |  | 0.0077 | 2015-02-13 | 2019-02-13
Harol | ALU55 | Harol_ALU55_ | 2.3.3 | Parallel |  |  |  | 0.0119 | 2015-02-13 | 2019-02-13
Harol | ISIROL | Harol_ISIROL_Harol Beige | 2.3.3 | Parallel | 0 | 0.504 | 0.504 | 0.152 | 2015-02-13 | 2019-02-13
Harol | ISIROL | Harol_ISIROL_Harol Beige | 2.3.3 | Parallel |  |  |  | 0.252 | 2011-02-17 | 2015-02-12
Harol | ISIROL | Harol_ISIROL_Harol Beige (v2020) | 2.3.3 | Parallel | 0 | 0.504 | 0.504 | 0.152 | 2020-08-29 | 2024-08-29
Harol | ISIROL | Harol_ISIROL_Harol Gris (v2020) Harol_ISIROL_Harol Grijs (v2020) | 2.3.3 | Parallel | 0 | 0.399 | 0.399 | 0.152 | 2020-08-29 | 2024-08-29
Harol | ISIROL | Harol_ISIROL_Harol Gris Harol_ISIROL_Harol Grijs | 2.3.3 | Parallel |  |  |  | 0.252 | 2011-02-17 | 2015-02-12
Harol | ISIROL | Harol_ISIROL_Harol Gris Harol_ISIROL_Harol Grijs | 2.3.3 | Parallel | 0 | 0.399 | 0.399 | 0.152 | 2015-02-13 | 2019-02-13
Harol | ISIROL | Harol_ISIROL_Marron (v2020) Harol_ISIROL_Kastanje (v2020) | 2.3.3 | Parallel | 0 | 0.188 | 0.188 | 0.152 | 2020-08-29 | 2024-08-29
Harol | ISIROL | Harol_ISIROL_Marron Harol_ISIROL_Kastanje | 2.3.3 | Parallel |  |  |  | 0.252 | 2011-02-17 | 2015-02-12
Harol | ISIROL | Harol_ISIROL_Marron Harol_ISIROL_Kastanje | 2.3.3 | Parallel | 0 | 0.188 | 0.188 | 0.152 | 2015-02-13 | 2019-02-13
Harol | ISIROL | Harol_ISIROL_RAL 9001 Blanc crème (v2020) Harol_ISIROL_RAL 9001 Crème Wit (v2020) | 2.3.3 | Parallel | 0 | 0.705 | 0.705 | 0.152 | 2020-08-29 | 2024-08-29
Harol | ISIROL | Harol_ISIROL_RAL 9001 Blanc crème Harol_ISIROL_RAL 9001 Crème Wit | 2.3.3 | Parallel | 0 | 0.705 | 0.705 | 0.152 | 2015-02-13 | 2019-02-13
Harol | ISIROL | Harol_ISIROL_RAL 9001 Blanc crème Harol_ISIROL_RAL 9001 Crème Wit | 2.3.3 | Parallel |  |  |  | 0.252 | 2011-02-17 | 2015-02-12
Harol | ISIROL | Harol_ISIROL_RAL 9016 Blanc (v2020) Harol_ISIROL_RAL 9016 Wit (v2020) | 2.3.3 | Parallel | 0 | 0.725 | 0.725 | 0.152 | 2020-08-29 | 2024-08-29
Harol | ISIROL | Harol_ISIROL_RAL 9016 Blanc Harol_ISIROL_RAL 9016 Wit | 2.3.3 | Parallel |  |  |  | 0.252 | 2011-02-17 | 2015-02-12
Harol | ISIROL | Harol_ISIROL_RAL 9016 Blanc Harol_ISIROL_RAL 9016 Wit | 2.3.3 | Parallel | 0 | 0.725 | 0.725 | 0.152 | 2015-02-13 | 2019-02-13
Harol | MIDI | Harol_MIDI_Harol Beige | 2.3.3 | Parallel |  |  |  | 0.204 | 2011-02-17 | 2015-02-12
Harol | MIDI | Harol_MIDI_Harol Beige | 2.3.3 | Parallel | 0 | 0.504 | 0.504 | 0.088 | 2015-02-13 | 2019-02-13
Harol | MIDI | Harol_MIDI_Harol Beige (v2020) | 2.3.3 | Parallel | 0 | 0.504 | 0.504 | 0.088 | 2020-08-29 | 2024-08-29
Harol | MIDI | Harol_MIDI_Harol Gris (v2020) Harol_MIDI_Harol Grijs (v2020) | 2.3.3 | Parallel | 0 | 0.399 | 0.399 | 0.088 | 2020-08-29 | 2024-08-29
Harol | MIDI | Harol_MIDI_Harol Gris Harol_MIDI_Harol Grijs | 2.3.3 | Parallel |  |  |  | 0.204 | 2011-02-17 | 2015-02-12
Harol | MIDI | Harol_MIDI_Harol Gris Harol_MIDI_Harol Grijs | 2.3.3 | Parallel | 0 | 0.399 | 0.399 | 0.088 | 2015-02-13 | 2019-02-13
Harol | MIDI | Harol_MIDI_Marron (v2020) Harol_MIDI_Kastanje (v2020) | 2.3.3 | Parallel | 0 | 0.188 | 0.188 | 0.088 | 2020-08-29 | 2024-08-29
Harol | MIDI | Harol_MIDI_Marron Harol_MIDI_Kastanje | 2.3.3 | Parallel |  |  |  | 0.204 | 2011-02-17 | 2015-02-12
Harol | MIDI | Harol_MIDI_Marron Harol_MIDI_Kastanje | 2.3.3 | Parallel | 0 | 0.188 | 0.188 | 0.088 | 2015-02-13 | 2019-02-13
Harol | MIDI | Harol_MIDI_RAL 9001 Blanc crème (v2020) Harol_MIDI_RAL 9001 Crème Wit (v2020) | 2.3.3 | Parallel | 0 | 0.705 | 0.705 | 0.088 | 2020-08-29 | 2024-08-29
Harol | MIDI | Harol_MIDI_RAL 9001 Blanc crème Harol_MIDI_RAL 9001 Crème Wit | 2.3.3 | Parallel |  |  |  | 0.204 | 2011-02-17 | 2015-02-12
Harol | MIDI | Harol_MIDI_RAL 9001 Blanc crème Harol_MIDI_RAL 9001 Crème Wit | 2.3.3 | Parallel | 0 | 0.705 | 0.705 | 0.088 | 2015-02-13 | 2019-02-13
Harol | MIDI | Harol_MIDI_RAL 9016 Blanc (v2020) Harol_MIDI_RAL 9016 Wit (v2020) | 2.3.3 | Parallel | 0 | 0.725 | 0.725 | 0.088 | 2020-08-29 | 2024-08-29
Harol | MIDI | Harol_MIDI_RAL 9016 Blanc Harol_MIDI_RAL 9016 Wit | 2.3.3 | Parallel |  |  |  | 0.204 | 2011-02-17 | 2015-02-12
Harol | MIDI | Harol_MIDI_RAL 9016 Blanc Harol_MIDI_RAL 9016 Wit | 2.3.3 | Parallel | 0 | 0.725 | 0.725 | 0.088 | 2015-02-13 | 2019-02-13
Harol | PVC37 | Harol_PVC37_Harol Beige | 2.3.3 | Parallel |  |  |  | 0.191 | 2011-02-17 | 2015-02-12
Harol | PVC37 | Harol_PVC37_Harol Beige | 2.3.3 | Parallel | 0 | 0.504 | 0.504 | 0.065 | 2015-02-13 | 2019-02-13
Harol | PVC37 | Harol_PVC37_Harol Beige (v2020) | 2.3.3 | Parallel | 0 | 0.504 | 0.504 | 0.065 | 2020-08-29 | 2024-08-29
Harol | PVC37 | Harol_PVC37_Harol Gris (v2020) Harol_PVC37_Harol Grijs (v2020) | 2.3.3 | Parallel | 0 | 0.399 | 0.399 | 0.065 | 2020-08-29 | 2024-08-29
Harol | PVC37 | Harol_PVC37_Harol Gris Harol_PVC37_Harol Grijs | 2.3.3 | Parallel |  |  |  | 0.191 | 2011-02-17 | 2015-02-12
Harol | PVC37 | Harol_PVC37_Harol Gris Harol_PVC37_Harol Grijs | 2.3.3 | Parallel | 0 | 0.399 | 0.399 | 0.065 | 2015-02-13 | 2019-02-13
Harol | PVC37 | Harol_PVC37_Marron (v2020) Harol_PVC37_Kastanje (v2020) | 2.3.3 | Parallel | 0 | 0.188 | 0.188 | 0.065 | 2020-08-29 | 2024-08-29
Harol | PVC37 | Harol_PVC37_Marron Harol_PVC37_Kastanje | 2.3.3 | Parallel |  |  |  | 0.191 | 2011-02-17 | 2015-02-12
Harol | PVC37 | Harol_PVC37_Marron Harol_PVC37_Kastanje | 2.3.3 | Parallel | 0 | 0.188 | 0.188 | 0.065 | 2015-02-13 | 2019-02-13
Harol | PVC37 | Harol_PVC37_RAL 9001 Blanc crème (v2020) Harol_PVC37_RAL 9001 Crème Wit (v2020) | 2.3.3 | Parallel | 0 | 0.705 | 0.705 | 0.065 | 2020-08-29 | 2024-08-29
Harol | PVC37 | Harol_PVC37_RAL 9001 Blanc crème Harol_PVC37_RAL 9001 Crème Wit | 2.3.3 | Parallel | 0 | 0.705 | 0.705 | 0.065 | 2015-02-13 | 2019-02-13
Harol | PVC37 | Harol_PVC37_RAL 9001 Blanc crème Harol_PVC37_RAL 9001 Crème Wit | 2.3.3 | Parallel |  |  |  | 0.191 | 2011-02-17 | 2015-02-12
Harol | PVC37 | Harol_PVC37_RAL 9016 Blanc (v2020) Harol_PVC37_RAL 9016 Wit (v2020) | 2.3.3 | Parallel | 0 | 0.725 | 0.725 | 0.065 | 2020-08-29 | 2024-08-29
Harol | PVC37 | Harol_PVC37_RAL 9016 Blanc Harol_PVC37_RAL 9016 Wit | 2.3.3 | Parallel | 0 | 0.725 | 0.725 | 0.065 | 2015-02-13 | 2019-02-13
Harol | PVC37 | Harol_PVC37_RAL 9016 Blanc Harol_PVC37_RAL 9016 Wit | 2.3.3 | Parallel |  |  |  | 0.191 | 2011-02-17 | 2015-02-12
Harol | Safe1 | Harol_Safe1_Beige | 2.3.3 | Parallel |  |  |  | 0.14 | 2011-02-17 | 2015-02-12
Harol | Safe1 | Harol_Safe1_Blanc Harol_Safe1_Wit | 2.3.3 | Parallel |  |  |  | 0.14 | 2011-02-17 | 2015-02-12
Harol | Safe1 | Harol_Safe1_Gris Harol_Safe1_Grijs | 2.3.3 | Parallel |  |  |  | 0.14 | 2011-02-17 | 2015-02-12
Harol | Satiné | Harol_Satiné _00-30_O | 2.3.1 | Parallel | 0.036 | 0.048 | 0.05 |  | 2011-02-17 | 2019-02-13
Harol | Satiné | Harol_Satiné _01-01_O | 2.3.1 | Parallel | 0.21 | 0.663 | 0.659 |  | 2011-02-17 | 2019-02-13
Harol | Satiné | Harol_Satiné _03-03_O | 2.3.1 | Parallel | 0.215 | 0.499 | 0.497 |  | 2011-02-17 | 2019-02-13
Harol | Satiné | Harol_Satiné _08-01_O | 2.3.1 | Parallel | 0.067 | 0.269 | 0.372 |  | 2011-02-17 | 2019-02-13
Harol | Satiné | Harol_Satiné _08-02_O | 2.3.1 | Parallel | 0.065 | 0.199 | 0.235 |  | 2011-02-17 | 2019-02-13
Harol | Satiné | Harol_Satiné _08-03_O | 2.3.1 | Parallel | 0.064 | 0.222 | 0.29 |  | 2011-02-17 | 2019-02-13
Harol | Satiné | Harol_Satiné _08-05_O | 2.3.1 | Parallel | 0.068 | 0.217 | 0.277 |  | 2011-02-17 | 2019-02-13
Harol | Satiné | Harol_Satiné _08-06_O | 2.3.1 | Parallel | 0.073 | 0.238 | 0.289 |  | 2011-02-17 | 2019-02-13
Harol | Satiné | Harol_Satiné _08-08_O | 2.3.1 | Parallel | 0.035 | 0.151 | 0.151 |  | 2011-02-17 | 2019-02-13
Harol | Satiné | Harol_Satiné _08-09_O | 2.3.1 | Parallel | 0.049 | 0.228 | 0.295 |  | 2011-02-17 | 2019-02-13
Harol | Satiné | Harol_Satiné _08-11_O | 2.3.1 | Parallel | 0.056 | 0.168 | 0.184 |  | 2011-02-17 | 2019-02-13
Harol | Satiné | Harol_Satiné _08-12_O | 2.3.1 | Parallel | 0.047 | 0.215 | 0.265 |  | 2011-02-17 | 2019-02-13
Harol | Satiné | Harol_Satiné _08-30_O | 2.3.1 | Parallel | 0.036 | 0.126 | 0.099 |  | 2011-02-17 | 2019-02-13
Harol | Satiné | Harol_Satiné _11-11_O | 2.3.1 | Parallel | 0.121 | 0.258 | 0.262 |  | 2011-02-17 | 2019-02-13
Harol | Satiné | Harol_Satiné _12-01_O | 2.3.1 | Parallel | 0.117 | 0.446 | 0.492 |  | 2011-02-17 | 2019-02-13
Harol | Satiné | Harol_Satiné _12-12_O | 2.3.1 | Parallel | 0.094 | 0.37 | 0.365 |  | 2011-02-17 | 2019-02-13
Harol | Satiné | Harol_Satiné _12-13_O | 2.3.1 | Parallel | 0.057 | 0.28 | 0.211 |  | 2011-02-17 | 2019-02-13
Harol | Satiné | Harol_Satiné _13-13_O | 2.3.1 | Parallel | 0.039 | 0.084 | 0.081 |  | 2011-02-17 | 2019-02-13
Harol | Satiné | Harol_Satiné _16-01_O | 2.3.1 | Parallel | 0.155 | 0.564 | 0.582 |  | 2011-02-17 | 2019-02-13
Harol | Satiné | Harol_Satiné _16-16_O | 2.3.1 | Parallel | 0.149 | 0.527 | 0.525 |  | 2011-02-17 | 2019-02-13
Harol | Satiné | Harol_Satiné _17-01_O | 2.3.1 | Parallel | 0.117 | 0.469 | 0.509 |  | 2011-02-17 | 2019-02-13
Harol | Satiné | Harol_Satiné _17-03_O | 2.3.1 | Parallel | 0.13 | 0.411 | 0.425 |  | 2011-02-17 | 2019-02-13
Harol | Satiné | Harol_Satiné _17-11_O | 2.3.1 | Parallel | 0.075 | 0.352 | 0.31 |  | 2011-02-17 | 2019-02-13
Harol | Satiné | Harol_Satiné _17-17_O | 2.3.1 | Parallel | 0.101 | 0.394 | 0.383 |  | 2011-02-17 | 2019-02-13
Harol | Serge 600 | Harol Serge 1%-0101 (grey/grey)_O (v2020) | 2.3.1 | Parallel and not parallel | 0.024 | 0.174 | 0.174 |  | 2020-08-29 | 2024-08-29
Harol | Serge 600 | Harol Serge 1%-0102 (grey/white)_O (v2020) | 2.3.1 | Parallel and not parallel | 0.022 | 0.448 | 0.312 |  | 2020-08-29 | 2024-08-29
Harol | Serge 600 | Harol Serge 1%-0202 (white/whitel)_O (v2020) | 2.3.1 | Parallel and not parallel | 0.128 | 0.713 | 0.713 |  | 2020-08-29 | 2024-08-29
Harol | Serge 600 | Harol Serge 1%-0207 (white/pearl grey)_O (v2020) | 2.3.1 | Parallel and not parallel | 0.053 | 0.488 | 0.585 |  | 2020-08-29 | 2024-08-29
Harol | Serge 600 | Harol Serge 1%-0707 (pearl grey/pearl grey)_O (v2020) | 2.3.1 | Parallel and not parallel | 0.028 | 0.369 | 0.369 |  | 2020-08-29 | 2024-08-29
Harol | Serge 600 | Harol Serge 1%-0808 (linen/linen)_O (v2020) | 2.3.1 | Parallel and not parallel | 0.059 | 0.059 | 0.542 |  | 2020-08-29 | 2024-08-29
Harol | Serge 600 | Harol Serge 1%-1010 (charcoal/charcoal)_O (v2020) | 2.3.1 | Parallel and not parallel | 0.011 | 0.011 | 0.059 |  | 2020-08-29 | 2024-08-29
Harol | Serge 600 | Harol Serge 1%-1111 (bronze/bronze)_O (v2020) | 2.3.1 | Parallel and not parallel | 0.014 | 0.014 | 0.086 |  | 2020-08-29 | 2024-08-29
Harol | Serge 600 | Harol Serge 600 Lunar-0101 (grey/grey)_O (v2020) | 2.3.1 | Parallel and not parallel | 0 | 0.172 | 0.331 |  | 2020-08-29 | 2024-08-29
Harol | Serge 600 | Harol Serge 600 Lunar-0102 (grey/white)_O (v2020) | 2.3.1 | Parallel and not parallel | 0 | 0.403 | 0.337 |  | 2020-08-29 | 2024-08-29
Harol | Serge 600 | Harol Serge 600 Lunar-0110 (grey/charcoal)_O (v2020) | 2.3.1 | Parallel and not parallel | 0 | 0.11 | 0.337 |  | 2020-08-29 | 2024-08-29
Harol | Serge 600 | Harol Serge 600 Lunar-0202 (white/whitel)_O (v2020) | 2.3.1 | Parallel and not parallel | 0 | 0.688 | 0.337 |  | 2020-08-29 | 2024-08-29
Harol | Serge 600 | Harol Serge 600 Lunar-0207 (white/pearl grey)_O (v2020) | 2.3.1 | Parallel and not parallel | 0 | 0.478 | 0.332 |  | 2020-08-29 | 2024-08-29
Harol | Serge 600 | Harol Serge 600 Lunar-0707 (pearl grey/pearl grey)_O (v2020) | 2.3.1 | Parallel and not parallel | 0 | 0.355 | 0.34 |  | 2020-08-29 | 2024-08-29
Harol | Serge 600 | Harol Serge 600 Lunar-1010 (charcoal/charcoal)_O (v2020) | 2.3.1 | Parallel and not parallel | 0 | 0.062 | 0.334 |  | 2020-08-29 | 2024-08-29
Harol | Serge 600 | Harol Serge 600 Lunar-3301 (oyster shell)_O (v2020) | 2.3.1 | Parallel and not parallel | 0 | 0.182 | 0.334 |  | 2020-08-29 | 2024-08-29
Harol | Serge 600 | Harol Serge 600_98-0101 (grey/grey)_O (v2020) | 2.3.1 | Parallel and not parallel | 0.035 | 0.151 | 0.151 |  | 2020-08-29 | 2024-08-29
Harol | Serge 600 | Harol Serge 600_98-0102 (grey/white)_O (v2020) | 2.3.1 | Parallel and not parallel | 0.067 | 0.372 | 0.269 |  | 2020-08-29 | 2024-08-29
Harol | Serge 600 | Harol Serge 600_98-0103 (grey/sand)_O (v2020) | 2.3.1 | Parallel and not parallel | 0.047 | 0.265 | 0.215 |  | 2020-08-29 | 2024-08-29
Harol | Serge 600 | Harol Serge 600_98-0104 (grey/gold)_O (v2020) | 2.3.1 | Parallel and not parallel | 0.049 | 0.295 | 0.228 |  | 2020-08-29 | 2024-08-29
Harol | Serge 600 | Harol Serge 600_98-0105 (grey/mandarin)_O (v2020) | 2.3.1 | Parallel and not parallel | 0.068 | 0.277 | 0.217 |  | 2020-08-29 | 2024-08-29
Harol | Serge 600 | Harol Serge 600_98-0106 (grey/yellow)_O (v2020) | 2.3.1 | Parallel and not parallel | 0.064 | 0.29 | 0.222 |  | 2020-08-29 | 2024-08-29
Harol | Serge 600 | Harol Serge 600_98-0109 (grey/blue azure)_O (v2020) | 2.3.1 | Parallel and not parallel | 0.056 | 0.184 | 0.168 |  | 2020-08-29 | 2024-08-29
Harol | Serge 600 | Harol Serge 600_98-0110 (grey/charcoal)_O (v2020) | 2.3.1 | Parallel and not parallel | 0.036 | 0.099 | 0.126 |  | 2020-08-29 | 2024-08-29
Harol | Serge 600 | Harol Serge 600_98-0112 (grey/green)_O (v2020) | 2.3.1 | Parallel and not parallel | 0.065 | 0.235 | 0.199 |  | 2020-08-29 | 2024-08-29
Harol | Serge 600 | Harol Serge 600_98-0114 (grey/turquoise)_O (v2020) | 2.3.1 | Parallel and not parallel | 0.073 | 0.289 | 0.238 |  | 2020-08-29 | 2024-08-29
Harol | Serge 600 | Harol Serge 600_98-0142 (shade)_O (v2020) | 2.3.1 | Parallel and not parallel | 0.075 | 0.167 | 0.165 |  | 2020-08-29 | 2024-08-29
Harol | Serge 600 | Harol Serge 600_98-0144 (palm)_O (v2020) | 2.3.1 | Parallel and not parallel | 0.071 | 0.126 | 0.144 |  | 2020-08-29 | 2024-08-29
Harol | Serge 600 | Harol Serge 600_98-0145 (coconut)_O (v2020) | 2.3.1 | Parallel and not parallel | 0.073 | 0.144 | 0.152 |  | 2020-08-29 | 2024-08-29
Harol | Serge 600 | Harol Serge 600_98-0161 (grey/white-pearl)_O (v2020) | 2.3.1 | Parallel and not parallel | 0.039 | 0.332 | 0.252 |  | 2020-08-29 | 2024-08-29
Harol | Serge 600 | Harol Serge 600_98-0170 (grey/pearl grey blue azure)_O (v2020) | 2.3.1 | Parallel and not parallel | 0.036 | 0.23 | 0.198 |  | 2020-08-29 | 2024-08-29
Harol | Serge 600 | Harol Serge 600_98-0174 (grey/yellow-green)_O (v2020) | 2.3.1 | Parallel and not parallel | 0.03 | 0.292 | 0.226 |  | 2020-08-29 | 2024-08-29
Harol | Serge 600 | Harol Serge 600_98-0194 (lagoon)_O (v2020) | 2.3.1 | Parallel and not parallel | 0.068 | 0.152 | 0.158 |  | 2020-08-29 | 2024-08-29
Harol | Serge 600 | Harol Serge 600_98-0202 (white/whitel)_O (v2020) | 2.3.1 | Parallel and not parallel | 0.21 | 0.659 | 0.663 |  | 2020-08-29 | 2024-08-29
Harol | Serge 600 | Harol Serge 600_98-0203 (White/Sand)_O | 2.3.1 | Parallel and not parallel | 0.142 | 0.49 | 0.49 |  | 2015-02-13 | 2019-02-13
Harol | Serge 600 | Harol Serge 600_98-0203 (White/Sand)_O (v2020) | 2.3.1 | Parallel and not parallel | 0.142 | 0.49 | 0.49 |  | 2020-08-29 | 2024-08-29
Harol | Serge 600 | Harol Serge 600_98-0207 (white/pearl grey)_O (v2020) | 2.3.1 | Parallel and not parallel | 0.115 | 0.476 | 0.553 |  | 2020-08-29 | 2024-08-29
Harol | Serge 600 | Harol Serge 600_98-0261 (white/white-pearl)_O (v2020) | 2.3.1 | Parallel and not parallel | 0.124 | 0.598 | 0.642 |  | 2020-08-29 | 2024-08-29
Harol | Serge 600 | Harol Serge 600_98-0302 (sand/whitel)_O (v2020) | 2.3.1 | Parallel and not parallel | 0.117 | 0.492 | 0.446 |  | 2020-08-29 | 2024-08-29
Harol | Serge 600 | Harol Serge 600_98-0303 (sand/sand)_O (v2020) | 2.3.1 | Parallel and not parallel | 0.094 | 0.365 | 0.37 |  | 2020-08-29 | 2024-08-29
Harol | Serge 600 | Harol Serge 600_98-0311 (sand/bronze)_O (v2020) | 2.3.1 | Parallel and not parallel | 0.057 | 0.211 | 0.28 |  | 2020-08-29 | 2024-08-29
Harol | Serge 600 | Harol Serge 600_98-0702 (pearl grey/white)_O (v2020) | 2.3.1 | Parallel and not parallel | 0.117 | 0.509 | 0.469 |  | 2020-08-29 | 2024-08-29
Harol | Serge 600 | Harol Serge 600_98-0707 (pearl grey/pearl grey)_O (v2020) | 2.3.1 | Parallel and not parallel | 0.101 | 0.383 | 0.394 |  | 2020-08-29 | 2024-08-29
Harol | Serge 600 | Harol Serge 600_98-0709 (pearl grey/blue azure)_O (v2020) | 2.3.1 | Parallel and not parallel | 0.075 | 0.31 | 0.352 |  | 2020-08-29 | 2024-08-29
Harol | Serge 600 | Harol Serge 600_98-0782 (pearl grey/white sand)_O (v2020) | 2.3.1 | Parallel and not parallel | 0.087 | 0.426 | 0.389 |  | 2020-08-29 | 2024-08-29
Harol | Serge 600 | Harol Serge 600_98-0801 (linen/grey)_O (v2020) | 2.3.1 | Parallel and not parallel | 0.087 | 0.298 | 0.383 |  | 2020-08-29 | 2024-08-29
Harol | Serge 600 | Harol Serge 600_98-0802 (linen/white)_O (v2020) | 2.3.1 | Parallel and not parallel | 0.155 | 0.582 | 0.564 |  | 2020-08-29 | 2024-08-29
Harol | Serge 600 | Harol Serge 600_98-0803 (linen/sand)_O (v2020) | 2.3.1 | Parallel and not parallel | 0.068 | 0.439 | 0.483 |  | 2020-08-29 | 2024-08-29
Harol | Serge 600 | Harol Serge 600_98-0807 (linen/pearl grey)_O (v2020) | 2.3.1 | Parallel and not parallel | 0.108 | 0.435 | 0.471 |  | 2020-08-29 | 2024-08-29
Harol | Serge 600 | Harol Serge 600_98-0808 (linen/linen)_O (v2020) | 2.3.1 | Parallel and not parallel | 0.149 | 0.525 | 0.527 |  | 2020-08-29 | 2024-08-29
Harol | Serge 600 | Harol Serge 600_98-0815 (linen/lichen)_O (v2020) | 2.3.1 | Parallel and not parallel | 0.083 | 0.211 | 0.32 |  | 2020-08-29 | 2024-08-29
Harol | Serge 600 | Harol Serge 600_98-0816 (linen/bordeaux)_O (v2020) | 2.3.1 | Parallel and not parallel | 0.105 | 0.261 | 0.353 |  | 2020-08-29 | 2024-08-29
Harol | Serge 600 | Harol Serge 600_98-0879 (linen/grey gold)_O (v2020) | 2.3.1 | Parallel and not parallel | 0.112 | 0.388 | 0.432 |  | 2020-08-29 | 2024-08-29
Harol | Serge 600 | Harol Serge 600_98-1010 (charcoal/charcoal)_O (v2020) | 2.3.1 | Parallel and not parallel | 0.036 | 0.05 | 0.048 |  | 2020-08-29 | 2024-08-29
Harol | Serge 600 | Harol Serge 600_98-1011 (Charcoal/Brons)_O | 2.3.1 | Parallel and not parallel | 0.061 | 0.065 | 0.065 |  | 2015-02-13 | 2019-02-13
Harol | Serge 600 | Harol Serge 600_98-1011 (Charcoal/Brons)_O (v2020) | 2.3.1 | Parallel and not parallel | 0.061 | 0.065 | 0.065 |  | 2020-08-29 | 2024-08-29
Harol | Serge 600 | Harol Serge 600_98-1111 (bronze/bronze)_O (v2020) | 2.3.1 | Parallel and not parallel | 0.039 | 0.081 | 0.084 |  | 2020-08-29 | 2024-08-29
Harol | Serge 600 | Harol Serge 600_98-3030 (pure black)_O (v2020) | 2.3.1 | Parallel and not parallel | 0.059 | 0.037 | 0.037 |  | 2020-08-29 | 2024-08-29
Harol | Serge 600 | Harol Serge 600_98-3131 (Jade River)_O | 2.3.1 | Parallel and not parallel | 0.071 | 0.179 | 0.179 |  | 2015-02-13 | 2019-02-13
Harol | Serge 600 | Harol Serge 600_98-3131 (Jade River)_O (v2020) | 2.3.1 | Parallel and not parallel | 0.071 | 0.179 | 0.179 |  | 2020-08-29 | 2024-08-29
Harol | Serge 600 | Harol Serge 600_98-3231 (Duck Egg)_O | 2.3.1 | Parallel and not parallel | 0.071 | 0.225 | 0.225 |  | 2015-02-13 | 2019-02-13
Harol | Serge 600 | Harol Serge 600_98-3231 (Duck Egg)_O (v2020) | 2.3.1 | Parallel and not parallel | 0.071 | 0.225 | 0.253 |  | 2020-08-29 | 2024-08-29
Harol | Serge 600 | Harol Serge 600_98-3232 (Wet Sand)_O | 2.3.1 | Parallel and not parallel | 0.083 | 0.279 | 0.279 |  | 2015-02-13 | 2019-02-13
Harol | Serge 600 | Harol Serge 600_98-3232 (Wet Sand)_O (v2020) | 2.3.1 | Parallel and not parallel | 0.083 | 0.279 | 0.279 |  | 2020-08-29 | 2024-08-29
Harol | Serge 600 | Harol Serge 600_98-3240 (mango)_O (v2020) | 2.3.1 | Parallel and not parallel | 0.09 | 0.342 | 0.314 |  | 2020-08-29 | 2024-08-29
Harol | Serge 600 | Harol Serge 600_98-3301 (Oyster Shell)_O | 2.3.1 | Parallel and not parallel | 0.083 | 0.17 | 0.17 |  | 2015-02-13 | 2019-02-13
Harol | Serge 600 | Harol Serge 600_98-3301 (Oyster Shell)_O (v2020) | 2.3.1 | Parallel and not parallel | 0.083 | 0.17 | 0.184 |  | 2020-08-29 | 2024-08-29
Harol | Serge 600 | Harol Serge 600_98-3332 (Soft Clay)_O | 2.3.1 | Parallel and not parallel | 0.078 | 0.247 | 0.247 |  | 2015-02-13 | 2019-02-13
Harol | Serge 600 | Harol Serge 600_98-3332 (Soft Clay)_O (v2020) | 2.3.1 | Parallel and not parallel | 0.078 | 0.247 | 0.225 |  | 2020-08-29 | 2024-08-29
Harol | Serge 600 | Harol Serge 600_98-3333 (Sandstone)_O | 2.3.1 | Parallel and not parallel | 0.071 | 0.205 | 0.205 |  | 2015-02-13 | 2019-02-13
Harol | Serge 600 | Harol Serge 600_98-3333 (Sandstone)_O (v2020) | 2.3.1 | Parallel and not parallel | 0.071 | 0.205 | 0.204 |  | 2020-08-29 | 2024-08-29
Harol | Serge 600 | Harol Serge 600_98-3341 (maroon)_O (v2020) | 2.3.1 | Parallel and not parallel | 0.078 | 0.259 | 0.228 |  | 2020-08-29 | 2024-08-29
Harol | Serge 600 | Harol Serge 600_98-3343 (moss)_O (v2020) | 2.3.1 | Parallel and not parallel | 0.064 | 0.182 | 0.184 |  | 2020-08-29 | 2024-08-29
Harol | Serge 600 | Harol Serge1%-0110 (grey/charcoal)_O (v2020) | 2.3.1 | Parallel and not parallel | 0.012 | 0.105 | 0.14 |  | 2020-08-29 | 2024-08-29
Harol | Soltis 86 | Harol_Soltis 86_86-2001_O | 2.3.1 | Parallel and not parallel | 0.29 | 0.58 | 0.58 |  | 2011-02-17 | 2019-02-13
Harol | Soltis 86 | Harol_Soltis 86_86-2002_O | 2.3.1 | Parallel and not parallel | 0.26 | 0.47 | 0.47 |  | 2011-02-17 | 2019-02-13
Harol | Soltis 86 | Harol_Soltis 86_86-2003_O | 2.3.1 | Parallel and not parallel | 0.21 | 0.45 | 0.45 |  | 2011-02-17 | 2019-02-13
Harol | Soltis 86 | Harol_Soltis 86_86-2006_O | 2.3.1 | Parallel and not parallel | 0.25 | 0.55 | 0.55 |  | 2011-02-17 | 2019-02-13
Harol | Soltis 86 | Harol_Soltis 86_86-2011_O | 2.3.1 | Parallel and not parallel | 0.24 | 0.41 | 0.41 |  | 2011-02-17 | 2019-02-13
Harol | Soltis 86 | Harol_Soltis 86_86-2012_O | 2.3.1 | Parallel and not parallel | 0.19 | 0.27 | 0.27 |  | 2011-02-17 | 2019-02-13
Harol | Soltis 86 | Harol_Soltis 86_86-2012_O (v2020) | 2.3.1 | Parallel and not parallel | 0.19 | 0.27 | 0.27 |  | 2020-08-29 | 2024-08-29
Harol | Soltis 86 | Harol_Soltis 86_86-2022_O | 2.3.1 | Parallel and not parallel | 0.21 | 0.33 | 0.33 |  | 2011-02-17 | 2019-02-13
Harol | Soltis 86 | Harol_Soltis 86_86-2024_O | 2.3.1 | Parallel and not parallel | 0.29 | 0.46 | 0.46 |  | 2011-02-17 | 2019-02-13
Harol | Soltis 86 | Harol_Soltis 86_86-2027_O | 2.3.1 | Parallel and not parallel | 0.28 | 0.37 | 0.37 |  | 2011-02-17 | 2019-02-13
Harol | Soltis 86 | Harol_Soltis 86_86-2030_O | 2.3.1 | Parallel and not parallel | 0.24 | 0.25 | 0.25 |  | 2011-02-17 | 2019-02-13
Harol | Soltis 86 | Harol_Soltis 86_86-2035_O | 2.3.1 | Parallel and not parallel | 0.17 | 0.13 | 0.13 |  | 2011-02-17 | 2019-02-13
Harol | Soltis 86 | Harol_Soltis 86_86-2040_O | 2.3.1 | Parallel and not parallel | 0.22 | 0.13 | 0.13 |  | 2011-02-17 | 2019-02-13
Harol | Soltis 86 | Harol_Soltis 86_86-2042_O | 2.3.1 | Parallel and not parallel | 0.22 | 0.15 | 0.15 |  | 2011-02-17 | 2019-02-13
Harol | Soltis 86 | Harol_Soltis 86_86-2043_O | 2.3.1 | Parallel and not parallel | 0.12 | 0.1 | 0.1 |  | 2011-02-17 | 2019-02-13
Harol | Soltis 86 | Harol_Soltis 86_86-2043_O (v2020) | 2.3.1 | Parallel and not parallel | 0.12 | 0.1 | 0.1 |  | 2020-08-29 | 2024-08-29
Harol | Soltis 86 | Harol_Soltis 86_86-2044_O | 2.3.1 | Parallel and not parallel | 0.32 | 0.59 | 0.59 |  | 2011-02-17 | 2019-02-13
Harol | Soltis 86 | Harol_Soltis 86_86-2044_O (v2020) | 2.3.1 | Parallel and not parallel | 0.32 | 0.59 | 0.59 |  | 2020-08-29 | 2024-08-29
Harol | Soltis 86 | Harol_Soltis 86_86-2045_O | 2.3.1 | Parallel and not parallel | 0.14 | 0.29 | 0.29 |  | 2011-02-17 | 2019-02-13
Harol | Soltis 86 | Harol_Soltis 86_86-2045_O (v2020) | 2.3.1 | Parallel and not parallel | 0.14 | 0.29 | 0.29 |  | 2020-08-29 | 2024-08-29
Harol | Soltis 86 | Harol_Soltis 86_86-2046A_O | 2.3.1 | Parallel and not parallel | 0.21 | 0.43 | 0.43 |  | 2011-02-17 | 2019-02-13
Harol | Soltis 86 | Harol_Soltis 86_86-2046A_O (v2020) | 2.3.1 | Parallel and not parallel | 0.21 | 0.43 | 0.43 |  | 2020-08-29 | 2024-08-29
Harol | Soltis 86 | Harol_Soltis 86_86-2046B_O | 2.3.1 | Parallel and not parallel | 0.19 | 0.58 | 0.58 |  | 2011-02-17 | 2019-02-13
Harol | Soltis 86 | Harol_Soltis 86_86-2046B_O (v2020) | 2.3.1 | Parallel and not parallel | 0.19 | 0.58 | 0.58 |  | 2020-08-29 | 2024-08-29
Harol | Soltis 86 | Harol_Soltis 86_86-2047_O | 2.3.1 | Parallel and not parallel | 0.16 | 0.07 | 0.07 |  | 2011-02-17 | 2019-02-13
Harol | Soltis 86 | Harol_Soltis 86_86-2047_O (v2020) | 2.3.1 | Parallel and not parallel | 0.16 | 0.07 | 0.07 |  | 2020-08-29 | 2024-08-29
Harol | Soltis 86 | Harol_Soltis 86_86-2048_O | 2.3.1 | Parallel and not parallel | 0.22 | 0.42 | 0.42 |  | 2011-02-17 | 2019-02-13
Harol | Soltis 86 | Harol_Soltis 86_86-2048_O (v2020) | 2.3.1 | Parallel and not parallel | 0.22 | 0.42 | 0.42 |  | 2020-08-29 | 2024-08-29
Harol | Soltis 86 | Harol_Soltis 86_86-2051_O (v2020) | 2.3.1 | Parallel and not parallel | 0.2 | 0.6 | 0.6 |  | 2020-08-29 | 2024-08-29
Harol | Soltis 86 | Harol_Soltis 86_86-2053_O | 2.3.1 | Parallel and not parallel | 0.15 | 0.05 | 0.05 |  | 2011-02-17 | 2019-02-13
Harol | Soltis 86 | Harol_Soltis 86_86-2053_O (v2020) | 2.3.1 | Parallel and not parallel | 0.15 | 0.05 | 0.05 |  | 2020-08-29 | 2024-08-29
Harol | Soltis 86 | Harol_Soltis 86_86-2069_O | 2.3.1 | Parallel and not parallel | 0.15 | 0.22 | 0.22 |  | 2011-02-17 | 2019-02-13
Harol | Soltis 86 | Harol_Soltis 86_86-2077_O | 2.3.1 | Parallel and not parallel | 0.2 | 0.35 | 0.35 |  | 2011-02-17 | 2019-02-13
Harol | Soltis 86 | Harol_Soltis 86_86-2078_O | 2.3.1 | Parallel and not parallel | 0.2 | 0.35 | 0.35 |  | 2011-02-17 | 2019-02-13
Harol | Soltis 86 | Harol_Soltis 86_86-2135_O (v2020) | 2.3.1 | Parallel and not parallel | 0.2 | 0.41 | 0.41 |  | 2020-08-29 | 2024-08-29
Harol | Soltis 86 | Harol_Soltis 86_86-2148_O (v2020) | 2.3.1 | Parallel and not parallel | 0.14 | 0.13 | 0.13 |  | 2020-08-29 | 2024-08-29
Harol | Soltis 86 | Harol_Soltis 86_86-2158_O (v2020) | 2.3.1 | Parallel and not parallel | 0.15 | 0.25 | 0.25 |  | 2020-08-29 | 2024-08-29
Harol | Soltis 86 | Harol_Soltis 86_86-2161_O (v2020) | 2.3.1 | Parallel and not parallel | 0.16 | 0.17 | 0.17 |  | 2020-08-29 | 2024-08-29
Harol | Soltis 86 | Harol_Soltis 86_86-2166_O (v2020) | 2.3.1 | Parallel and not parallel | 0.3 | 0.45 | 0.45 |  | 2020-08-29 | 2024-08-29
Harol | Soltis 86 | Harol_Soltis 86_86-2167_O (v2020) | 2.3.1 | Parallel and not parallel | 0.15 | 0.17 | 0.17 |  | 2020-08-29 | 2024-08-29
Harol | Soltis 86 | Harol_Soltis 86_86-2171_O (v2020) | 2.3.1 | Parallel and not parallel | 0.19 | 0.39 | 0.39 |  | 2020-08-29 | 2024-08-29
Harol | Soltis 86 | Harol_Soltis 86_86-2175_O (v2020) | 2.3.1 | Parallel and not parallel | 0.28 | 0.57 | 0.57 |  | 2020-08-29 | 2024-08-29
Harol | Soltis 86 | Harol_Soltis 86_86-50260_O (v2020) | 2.3.1 | Parallel and not parallel | 0.15 | 0.13 | 0.13 |  | 2020-08-29 | 2024-08-29
Harol | Soltis 86 | Harol_Soltis 86_86-50261_O (v2020) | 2.3.1 | Parallel and not parallel | 0.21 | 0.35 | 0.35 |  | 2020-08-29 | 2024-08-29
Harol | Soltis 86 | Harol_Soltis 86_86-50333_O (v2020) | 2.3.1 | Parallel and not parallel | 0.22 | 0.32 | 0.32 |  | 2020-08-29 | 2024-08-29
Harol | Soltis 86 | Harol_Soltis 86_86-8204_O (v2020) | 2.3.1 | Parallel and not parallel | 0.27 | 0.41 | 0.41 |  | 2020-08-29 | 2024-08-29
Harol | Soltis 86 | Harol_Soltis 86_86-8255_O (v2020) | 2.3.1 | Parallel and not parallel | 0.23 | 0.24 | 0.24 |  | 2020-08-29 | 2024-08-29
Harol | Soltis 92 | Harol_Soltis 92_92-2001_O | 2.3.1 | Parallel and not parallel | 0.16 | 0.62 | 0.62 |  | 2011-02-17 | 2019-02-13
Harol | Soltis 92 | Harol_Soltis 92_92-2002_O | 2.3.1 | Parallel and not parallel | 0.11 | 0.53 | 0.53 |  | 2011-02-17 | 2019-02-13
Harol | Soltis 92 | Harol_Soltis 92_92-2003_O | 2.3.1 | Parallel and not parallel | 0.14 | 0.46 | 0.46 |  | 2011-02-17 | 2019-02-13
Harol | Soltis 92 | Harol_Soltis 92_92-2004_O | 2.3.1 | Parallel and not parallel | 0.14 | 0.54 | 0.54 |  | 2011-02-17 | 2019-02-13
Harol | Soltis 92 | Harol_Soltis 92_92-2005_O | 2.3.1 | Parallel and not parallel | 0.17 | 0.57 | 0.57 |  | 2011-02-17 | 2019-02-13
Harol | Soltis 92 | Harol_Soltis 92_92-2006_O | 2.3.1 | Parallel and not parallel | 0.19 | 0.6 | 0.6 |  | 2011-02-17 | 2019-02-13
Harol | Soltis 92 | Harol_Soltis 92_92-2007_O | 2.3.1 | Parallel and not parallel | 0.19 | 0.6 | 0.6 |  | 2011-02-17 | 2019-02-13
Harol | Soltis 92 | Harol_Soltis 92_92-2008_O | 2.3.1 | Parallel and not parallel | 0.17 | 0.59 | 0.59 |  | 2011-02-17 | 2019-02-13
Harol | Soltis 92 | Harol_Soltis 92_92-2009_O | 2.3.1 | Parallel and not parallel | 0.12 | 0.55 | 0.55 |  | 2011-02-17 | 2019-02-13
Harol | Soltis 92 | Harol_Soltis 92_92-2010_O | 2.3.1 | Parallel and not parallel | 0.14 | 0.57 | 0.57 |  | 2011-02-17 | 2019-02-13
Harol | Soltis 92 | Harol_Soltis 92_92-2011_O | 2.3.1 | Parallel and not parallel | 0.09 | 0.42 | 0.42 |  | 2011-02-17 | 2019-02-13
Harol | Soltis 92 | Harol_Soltis 92_92-2012_O | 2.3.1 | Parallel and not parallel | 0.11 | 0.44 | 0.44 |  | 2011-02-17 | 2019-02-13
Harol | Soltis 92 | Harol_Soltis 92_92-2012_O (v2020) | 2.3.1 | Parallel and not parallel | 0.11 | 0.44 | 0.44 |  | 2020-08-29 | 2024-08-29
Harol | Soltis 92 | Harol_Soltis 92_92-2013_O | 2.3.1 | Parallel and not parallel | 0.18 | 0.57 | 0.57 |  | 2011-02-17 | 2019-02-13
Harol | Soltis 92 | Harol_Soltis 92_92-2013_O (v2020) | 2.3.1 | Parallel and not parallel | 0.18 | 0.57 | 0.57 |  | 2020-08-29 | 2024-08-29
Harol | Soltis 92 | Harol_Soltis 92_92-2014_O | 2.3.1 | Parallel and not parallel | 0.12 | 0.44 | 0.44 |  | 2011-02-17 | 2019-02-13
Harol | Soltis 92 | Harol_Soltis 92_92-2016_O | 2.3.1 | Parallel and not parallel | 0.11 | 0.37 | 0.37 |  | 2011-02-17 | 2019-02-13
Harol | Soltis 92 | Harol_Soltis 92_92-2019_O | 2.3.1 | Parallel and not parallel | 0.11 | 0.38 | 0.38 |  | 2011-02-17 | 2019-02-13
Harol | Soltis 92 | Harol_Soltis 92_92-2020_O | 2.3.1 | Parallel and not parallel | 0.09 | 0.28 | 0.28 |  | 2011-02-17 | 2019-02-13
Harol | Soltis 92 | Harol_Soltis 92_92-2021_O | 2.3.1 | Parallel and not parallel | 0.07 | 0.3 | 0.3 |  | 2011-02-17 | 2019-02-13
Harol | Soltis 92 | Harol_Soltis 92_92-2022_O | 2.3.1 | Parallel and not parallel | 0.06 | 0.25 | 0.25 |  | 2011-02-17 | 2019-02-13
Harol | Soltis 92 | Harol_Soltis 92_92-2023_O | 2.3.1 | Parallel and not parallel | 0.07 | 0.32 | 0.32 |  | 2011-02-17 | 2019-02-13
Harol | Soltis 92 | Harol_Soltis 92_92-2024_O | 2.3.1 | Parallel and not parallel | 0.2 | 0.53 | 0.53 |  | 2011-02-17 | 2019-02-13
Harol | Soltis 92 | Harol_Soltis 92_92-2025_O | 2.3.1 | Parallel and not parallel | 0.18 | 0.46 | 0.46 |  | 2011-02-17 | 2019-02-13
Harol | Soltis 92 | Harol_Soltis 92_92-2027_O | 2.3.1 | Parallel and not parallel | 0.17 | 0.44 | 0.44 |  | 2011-02-17 | 2019-02-13
Harol | Soltis 92 | Harol_Soltis 92_92-2030_O | 2.3.1 | Parallel and not parallel | 0.12 | 0.29 | 0.29 |  | 2011-02-17 | 2019-02-13
Harol | Soltis 92 | Harol_Soltis 92_92-2031_O | 2.3.1 | Parallel and not parallel | 0.13 | 0.33 | 0.33 |  | 2011-02-17 | 2019-02-13
Harol | Soltis 92 | Harol_Soltis 92_92-2032_O | 2.3.1 | Parallel and not parallel | 0.13 | 0.39 | 0.39 |  | 2011-02-17 | 2019-02-13
Harol | Soltis 92 | Harol_Soltis 92_92-2035_O | 2.3.1 | Parallel and not parallel | 0.04 | 0.14 | 0.14 |  | 2011-02-17 | 2019-02-13
Harol | Soltis 92 | Harol_Soltis 92_92-2037_O | 2.3.1 | Parallel and not parallel | 0.08 | 0.34 | 0.34 |  | 2011-02-17 | 2019-02-13
Harol | Soltis 92 | Harol_Soltis 92_92-2039_O | 2.3.1 | Parallel and not parallel | 0.03 | 0.08 | 0.08 |  | 2011-02-17 | 2019-02-13
Harol | Soltis 92 | Harol_Soltis 92_92-2039_O (v2020) | 2.3.1 | Parallel and not parallel | 0.03 | 0.08 | 0.08 |  | 2020-08-29 | 2024-08-29
Harol | Soltis 92 | Harol_Soltis 92_92-2040_O | 2.3.1 | Parallel and not parallel | 0.1 | 0.13 | 0.13 |  | 2011-02-17 | 2019-02-13
Harol | Soltis 92 | Harol_Soltis 92_92-2042_O | 2.3.1 | Parallel and not parallel | 0.07 | 0.18 | 0.18 |  | 2011-02-17 | 2019-02-13
Harol | Soltis 92 | Harol_Soltis 92_92-2043_O | 2.3.1 | Parallel and not parallel | 0.02 | 0.12 | 0.12 |  | 2011-02-17 | 2019-02-13
Harol | Soltis 92 | Harol_Soltis 92_92-2043_O (v2020) | 2.3.1 | Parallel and not parallel | 0.02 | 0.12 | 0.12 |  | 2020-08-29 | 2024-08-29
Harol | Soltis 92 | Harol_Soltis 92_92-2044_O | 2.3.1 | Parallel and not parallel | 0.2 | 0.7 | 0.7 |  | 2011-02-17 | 2019-02-13
Harol | Soltis 92 | Harol_Soltis 92_92-2044_O (v2020) | 2.3.1 | Parallel and not parallel | 0.2 | 0.7 | 0.7 |  | 2020-08-29 | 2024-08-29
Harol | Soltis 92 | Harol_Soltis 92_92-2045_O | 2.3.1 | Parallel and not parallel | 0.03 | 0.35 | 0.35 |  | 2011-02-17 | 2019-02-13
Harol | Soltis 92 | Harol_Soltis 92_92-2045_O (v2020) | 2.3.1 | Parallel and not parallel | 0.03 | 0.35 | 0.35 |  | 2020-08-29 | 2024-08-29
Harol | Soltis 92 | Harol_Soltis 92_92-2046A_O | 2.3.1 | Parallel and not parallel | 0.09 | 0.48 | 0.48 |  | 2011-02-17 | 2019-02-13
Harol | Soltis 92 | Harol_Soltis 92_92-2046A_O (v2020) | 2.3.1 | Parallel and not parallel | 0.09 | 0.48 | 0.48 |  | 2020-08-29 | 2024-08-29
Harol | Soltis 92 | Harol_Soltis 92_92-2046B_O | 2.3.1 | Parallel and not parallel | 0.09 | 0.63 | 0.63 |  | 2011-02-17 | 2019-02-13
Harol | Soltis 92 | Harol_Soltis 92_92-2046B_O (v2020) | 2.3.1 | Parallel and not parallel | 0.09 | 0.63 | 0.63 |  | 2020-08-29 | 2024-08-29
Harol | Soltis 92 | Harol_Soltis 92_92-2047_O | 2.3.1 | Parallel and not parallel | 0.05 | 0.08 | 0.08 |  | 2011-02-17 | 2019-02-13
Harol | Soltis 92 | Harol_Soltis 92_92-2047_O (v2020) | 2.3.1 | Parallel and not parallel | 0.05 | 0.08 | 0.08 |  | 2020-08-29 | 2024-08-29
Harol | Soltis 92 | Harol_Soltis 92_92-2048_O | 2.3.1 | Parallel and not parallel | 0.08 | 0.46 | 0.46 |  | 2011-02-17 | 2019-02-13
Harol | Soltis 92 | Harol_Soltis 92_92-2048_O (v2020) | 2.3.1 | Parallel and not parallel | 0.08 | 0.46 | 0.46 |  | 2020-08-29 | 2024-08-29
Harol | Soltis 92 | Harol_Soltis 92_92-2051A_O | 2.3.1 | Parallel and not parallel | 0.1 | 0.5 | 0.5 |  | 2011-02-17 | 2019-02-13
Harol | Soltis 92 | Harol_Soltis 92_92-2051B_O | 2.3.1 | Parallel and not parallel | 0.09 | 0.7 | 0.7 |  | 2011-02-17 | 2019-02-13
Harol | Soltis 92 | Harol_Soltis 92_92-2053_O | 2.3.1 | Parallel and not parallel | 0.03 | 0.06 | 0.06 |  | 2011-02-17 | 2019-02-13
Harol | Soltis 92 | Harol_Soltis 92_92-2053_O (v2020) | 2.3.1 | Parallel and not parallel | 0.03 | 0.06 | 0.06 |  | 2020-08-29 | 2024-08-29
Harol | Soltis 92 | Harol_Soltis 92_92-2065_O | 2.3.1 | Parallel and not parallel | 0.1 | 0.46 | 0.46 |  | 2011-02-17 | 2019-02-13
Harol | Soltis 92 | Harol_Soltis 92_92-2065_O (v2020) | 2.3.1 | Parallel and not parallel | 0.1 | 0.46 | 0.46 |  | 2020-08-29 | 2024-08-29
Harol | Soltis 92 | Harol_Soltis 92_92-2069_O | 2.3.1 | Parallel and not parallel | 0.06 | 0.24 | 0.24 |  | 2011-02-17 | 2019-02-13
Harol | Soltis 92 | Harol_Soltis 92_92-2070_O | 2.3.1 | Parallel and not parallel | 0.05 | 0.38 | 0.38 |  | 2011-02-17 | 2019-02-13
Harol | Soltis 92 | Harol_Soltis 92_92-2072_O | 2.3.1 | Parallel and not parallel | 0.17 | 0.59 | 0.59 |  | 2011-02-17 | 2019-02-13
Harol | Soltis 92 | Harol_Soltis 92_92-2074A_O | 2.3.1 | Parallel and not parallel | 0.04 | 0.38 | 0.38 |  | 2011-02-17 | 2019-02-13
Harol | Soltis 92 | Harol_Soltis 92_92-2074A_O (v2020) | 2.3.1 | Parallel and not parallel | 0.04 | 0.38 | 0.38 |  | 2020-08-29 | 2024-08-29
Harol | Soltis 92 | Harol_Soltis 92_92-2074B_O | 2.3.1 | Parallel and not parallel | 0.04 | 0.25 | 0.25 |  | 2011-02-17 | 2019-02-13
Harol | Soltis 92 | Harol_Soltis 92_92-2074B_O (v2020) | 2.3.1 | Parallel and not parallel | 0.04 | 0.25 | 0.25 |  | 2020-08-29 | 2024-08-29
Harol | Soltis 92 | Harol_Soltis 92_92-2088_O | 2.3.1 | Parallel and not parallel | 0.09 | 0.39 | 0.39 |  | 2011-02-17 | 2019-02-13
Harol | Soltis 92 | Harol_Soltis 92_92-2089_O | 2.3.1 | Parallel and not parallel | 0.13 | 0.39 | 0.39 |  | 2011-02-17 | 2019-02-13
Harol | Soltis 92 | Harol_Soltis 92_92-2090_O | 2.3.1 | Parallel and not parallel | 0.05 | 0.13 | 0.13 |  | 2011-02-17 | 2019-02-13
Harol | Soltis 92 | Harol_Soltis 92_92-2135_O (v2020) | 2.3.1 | Parallel and not parallel | 0.09 | 0.46 | 0.46 |  | 2020-08-29 | 2024-08-29
Harol | Soltis 92 | Harol_Soltis 92_92-2137_O (v2020) | 2.3.1 | Parallel and not parallel | 0.03 | 0.08 | 0.08 |  | 2020-08-29 | 2024-08-29
Harol | Soltis 92 | Harol_Soltis 92_92-2148_O (v2020) | 2.3.1 | Parallel and not parallel | 0.03 | 0.14 | 0.14 |  | 2020-08-29 | 2024-08-29
Harol | Soltis 92 | Harol_Soltis 92_92-2149_O (v2020) | 2.3.1 | Parallel and not parallel | 0.05 | 0.16 | 0.16 |  | 2020-08-29 | 2024-08-29
Harol | Soltis 92 | Harol_Soltis 92_92-2152_O (v2020) | 2.3.1 | Parallel and not parallel | 0.15 | 0.37 | 0.37 |  | 2020-08-29 | 2024-08-29
Harol | Soltis 92 | Harol_Soltis 92_92-2157_O (v2020) | 2.3.1 | Parallel and not parallel | 0.15 | 0.51 | 0.51 |  | 2020-08-29 | 2024-08-29
Harol | Soltis 92 | Harol_Soltis 92_92-2158_O (v2020) | 2.3.1 | Parallel and not parallel | 0.04 | 0.28 | 0.28 |  | 2020-08-29 | 2024-08-29
Harol | Soltis 92 | Harol_Soltis 92_92-2160_O (v2020) | 2.3.1 | Parallel and not parallel | 0.08 | 0.36 | 0.36 |  | 2020-08-29 | 2024-08-29
Harol | Soltis 92 | Harol_Soltis 92_92-2161_O (v2020) | 2.3.1 | Parallel and not parallel | 0.05 | 0.19 | 0.19 |  | 2020-08-29 | 2024-08-29
Harol | Soltis 92 | Harol_Soltis 92_92-2163_O (v2020) | 2.3.1 | Parallel and not parallel | 0.09 | 0.44 | 0.44 |  | 2020-08-29 | 2024-08-29
Harol | Soltis 92 | Harol_Soltis 92_92-2164_O (v2020) | 2.3.1 | Parallel and not parallel | 0.1 | 0.45 | 0.45 |  | 2020-08-29 | 2024-08-29
Harol | Soltis 92 | Harol_Soltis 92_92-2166_O (v2020) | 2.3.1 | Parallel and not parallel | 0.21 | 0.54 | 0.54 |  | 2020-08-29 | 2024-08-29
Harol | Soltis 92 | Harol_Soltis 92_92-2167_O (v2020) | 2.3.1 | Parallel and not parallel | 0.03 | 0.19 | 0.19 |  | 2020-08-29 | 2024-08-29
Harol | Soltis 92 | Harol_Soltis 92_92-2171_O (v2020) | 2.3.1 | Parallel and not parallel | 0.08 | 0.43 | 0.43 |  | 2020-08-29 | 2024-08-29
Harol | Soltis 92 | Harol_Soltis 92_92-2172_O (v2020) | 2.3.1 | Parallel and not parallel | 0.19 | 0.43 | 0.43 |  | 2020-08-29 | 2024-08-29
Harol | Soltis 92 | Harol_Soltis 92_92-2175_O (v2020) | 2.3.1 | Parallel and not parallel | 0.19 | 0.64 | 0.64 |  | 2020-08-29 | 2024-08-29
Harol | Soltis 92 | Harol_Soltis 92_92-50260_O (v2020) | 2.3.1 | Parallel and not parallel | 0.05 | 0.14 | 0.14 |  | 2020-08-29 | 2024-08-29
Harol | Soltis 92 | Harol_Soltis 92_92-50261_O (v2020) | 2.3.1 | Parallel and not parallel | 0.15 | 0.4 | 0.4 |  | 2020-08-29 | 2024-08-29
Harol | Soltis 92 | Harol_Soltis 92_92-50264_O (v2020) | 2.3.1 | Parallel and not parallel | 0.05 | 0.13 | 0.13 |  | 2020-08-29 | 2024-08-29
Harol | Soltis 92 | Harol_Soltis 92_92-50265_O (v2020) | 2.3.1 | Parallel and not parallel | 0.09 | 0.49 | 0.49 |  | 2020-08-29 | 2024-08-29
Harol | Soltis 92 | Harol_Soltis 92_92-50266_O (v2020) | 2.3.1 | Parallel and not parallel | 0.04 | 0.19 | 0.19 |  | 2020-08-29 | 2024-08-29
Harol | Soltis 92 | Harol_Soltis 92_92-50267_O (v2020) | 2.3.1 | Parallel and not parallel | 0.06 | 0.27 | 0.27 |  | 2020-08-29 | 2024-08-29
Harol | Soltis 92 | Harol_Soltis 92_92-50268_O (v2020) | 2.3.1 | Parallel and not parallel | 0.16 | 0.37 | 0.37 |  | 2020-08-29 | 2024-08-29
Harol | Soltis 92 | Harol_Soltis 92_92-50269_O (v2020) | 2.3.1 | Parallel and not parallel | 0.09 | 0.35 | 0.35 |  | 2020-08-29 | 2024-08-29
Harol | Soltis 92 | Harol_Soltis 92_92-50270_O (v2020) | 2.3.1 | Parallel and not parallel | 0.04 | 0.18 | 0.18 |  | 2020-08-29 | 2024-08-29
Harol | Soltis 92 | Harol_Soltis 92_92-50271_O (v2020) | 2.3.1 | Parallel and not parallel | 0.08 | 0.38 | 0.38 |  | 2020-08-29 | 2024-08-29
Harol | Soltis 92 | Harol_Soltis 92_92-50272_O (v2020) | 2.3.1 | Parallel and not parallel | 0.12 | 0.56 | 0.56 |  | 2020-08-29 | 2024-08-29
Harol | Soltis 92 | Harol_Soltis 92_92-50273_O (v2020) | 2.3.1 | Parallel and not parallel | 0.08 | 0.42 | 0.42 |  | 2020-08-29 | 2024-08-29
Harol | Soltis 92 | Harol_Soltis 92_92-50274_O (v2020) | 2.3.1 | Parallel and not parallel | 0.08 | 0.35 | 0.35 |  | 2020-08-29 | 2024-08-29
Harol | Soltis 92 | Harol_Soltis 92_92-50333_O (v2020) | 2.3.1 | Parallel and not parallel | 0.11 | 0.37 | 0.37 |  | 2020-08-29 | 2024-08-29
Harol | Soltis 92 | Harol_Soltis 92_92-50336_O (v2020) | 2.3.1 | Parallel and not parallel | 0.07 | 0.18 | 0.18 |  | 2020-08-29 | 2024-08-29
Harol | Soltis 92 | Harol_Soltis 92_92-50342_O (v2020) | 2.3.1 | Parallel and not parallel | 0.06 | 0.1 | 0.1 |  | 2020-08-29 | 2024-08-29
Harol | Soltis 92 | Harol_Soltis 92_92-8204_O (v2020) | 2.3.1 | Parallel and not parallel | 0.17 | 0.47 | 0.47 |  | 2020-08-29 | 2024-08-29
Harol | Soltis 92 | Harol_Soltis 92_92-8255_O (v2020) | 2.3.1 | Parallel and not parallel | 0.12 | 0.28 | 0.28 |  | 2020-08-29 | 2024-08-29
Harol | Soltis B92 | Harol_Soltis B92_B92-1043_O (v2020) | 2.3.1 | Parallel and not parallel | 0 | 0.12 | 0.29 |  | 2020-08-29 | 2024-08-29
Harol | Soltis B92 | Harol_Soltis B92_B92-1044_O (v2020) | 2.3.1 | Parallel and not parallel | 0 | 0.72 | 0.29 |  | 2020-08-29 | 2024-08-29
Harol | Soltis B92 | Harol_Soltis B92_B92-1045_O (v2020) | 2.3.1 | Parallel and not parallel | 0 | 0.35 | 0.29 |  | 2020-08-29 | 2024-08-29
Harol | Soltis B92 | Harol_Soltis B92_B92-1046_O (v2020) | 2.3.1 | Parallel and not parallel | 0 | 0.49 | 0.29 |  | 2020-08-29 | 2024-08-29
Harol | Soltis B92 | Harol_Soltis B92_B92-2135_O (v2020) | 2.3.1 | Parallel and not parallel | 0 | 0.47 | 0.29 |  | 2020-08-29 | 2024-08-29
Harol | Soltis B92 | Harol_Soltis B92_B92-2171_O (v2020) | 2.3.1 | Parallel and not parallel | 0 | 0.45 | 0.29 |  | 2020-08-29 | 2024-08-29
Helioscreen | Carré | Helioscreen_Carré_101101_O | 2.3.1 |  | 0.189 | 0.682 | 0.682 |  | 2015-02-13 | 2019-02-13 | ➥
Helioscreen | Carré | Helioscreen_Carré_101208_O | 2.3.1 |  | 0.136 | 0.53 | 0.53 |  | 2015-02-13 | 2019-02-13 | ➥
Helioscreen | Carré | Helioscreen_Carré_101212_O | 2.3.1 |  | 0.163 | 0.602 | 0.602 |  | 2015-02-13 | 2019-02-13 | ➥
Helioscreen | Carré | Helioscreen_Carré_101216_O | 2.3.1 |  | 0.181 | 0.645 | 0.645 |  | 2015-02-13 | 2019-02-13 | ➥
Helioscreen | Carré | Helioscreen_Carré_101217_O | 2.3.1 |  | 0.16 | 0.584 | 0.584 |  | 2015-02-13 | 2019-02-13 | ➥
Helioscreen | Carré | Helioscreen_Carré_108108_O | 2.3.1 |  | 0.064 | 0.202 | 0.202 |  | 2015-02-13 | 2019-02-13 | ➥
Helioscreen | Carré | Helioscreen_Carré_108301_O | 2.3.1 |  | 0.074 | 0.306 | 0.306 |  | 2015-02-13 | 2019-02-13 | ➥
Helioscreen | Carré | Helioscreen_Carré_108311_O | 2.3.1 |  | 0.07 | 0.21 | 0.21 |  | 2015-02-13 | 2019-02-13 | ➥
Helioscreen | Carré | Helioscreen_Carré_108317_O | 2.3.1 |  | 0.075 | 0.24 | 0.24 |  | 2015-02-13 | 2019-02-13 | ➥
Helioscreen | Carré | Helioscreen_Carré_108318_O | 2.3.1 |  | 0.054 | 0.16 | 0.16 |  | 2015-02-13 | 2019-02-13 | ➥
Helioscreen | Carré | Helioscreen_Carré_112112_O | 2.3.1 |  | 0.12 | 0.402 | 0.402 |  | 2015-02-13 | 2019-02-13 | ➥
Helioscreen | Carré | Helioscreen_Carré_112401_O | 2.3.1 |  | 0.133 | 0.464 | 0.464 |  | 2015-02-13 | 2019-02-13 | ➥
Helioscreen | Carré | Helioscreen_Carré_112418_O | 2.3.1 |  | 0.086 | 0.294 | 0.294 |  | 2015-02-13 | 2019-02-13 | ➥
Helioscreen | Carré | Helioscreen_Carré_118118_O | 2.3.1 |  | 0.046 | 0.064 | 0.064 |  | 2015-02-13 | 2019-02-13 | ➥
Helioscreen | Carré | Helioscreen_Carré_118501_O | 2.3.1 |  | 0.051 | 0.184 | 0.184 |  | 2015-02-13 | 2019-02-13 | ➥
Helioscreen | Carré | Helioscreen_Carré_118505_O | 2.3.1 |  | 0.057 | 0.121 | 0.121 |  | 2015-02-13 | 2019-02-13 | ➥
Helioscreen | Carré | Helioscreen_Carré_118506_O | 2.3.1 |  | 0.056 | 0.13 | 0.13 |  | 2015-02-13 | 2019-02-13 | ➥
Helioscreen | Carré | Helioscreen_Carré_118508_O | 2.3.1 |  | 0.045 | 0.098 | 0.098 |  | 2015-02-13 | 2019-02-13 | ➥
Helioscreen | Carré | Helioscreen_Carré_118515_O | 2.3.1 |  | 0.056 | 0.131 | 0.131 |  | 2015-02-13 | 2019-02-13 | ➥
Helioscreen | Carré | Helioscreen_Carré_118517_O | 2.3.1 |  | 0.05 | 0.126 | 0.126 |  | 2015-02-13 | 2019-02-13 | ➥
Helioscreen | Natté | Helioscreen_Natté_118108_I | 2.3.4 |  | 0.122 | 0.101 | 0.101 |  | 2015-02-13 | 2019-02-13 | ➥
Helioscreen | Natté | Helioscreen_Natté_118108_I (v2020) | 2.3.4 | Parallel and not parallel | 0.122 | 0.101 | 0.101 |  | 2020-08-29 | 2024-08-29 | ➥ | ➥
Helioscreen | Natté | Helioscreen_Natté_118114_I | 2.3.4 |  | 0.114 | 0.067 | 0.067 |  | 2015-02-13 | 2019-02-13 | ➥
Helioscreen | Natté | Helioscreen_Natté_118114_I (v2020) | 2.3.4 | Parallel and not parallel | 0.114 | 0.067 | 0.067 |  | 2020-08-29 | 2024-08-29 | ➥ | ➥
Helioscreen | Natté | Helioscreen_Natté_118118_I | 2.3.4 | Parallel and not parallel | 0.10285 | 0.045381 | 0.045381 |  | 2015-02-13 | 2019-02-13 | ➥
Helioscreen | Natté | Helioscreen_Natté_118118_I (v2020) | 2.3.4 | Parallel and not parallel | 0.103 | 0.045 | 0.045 |  | 2020-08-29 | 2024-08-29 | ➥ | ➥
Helioscreen | Natté | Helioscreen_Natté_118120_I | 2.3.4 | Parallel and not parallel | 0.12251 | 0.13901 | 0.13901 |  | 2015-02-13 | 2019-02-13 | ➥
Helioscreen | Natté | Helioscreen_Natté_118121_I | 2.3.4 |  | 0.144 | 0.185 | 0.185 |  | 2015-02-13 | 2019-02-13 | ➥
Helioscreen | Natté | Helioscreen_Natté_126114_I | 2.3.4 |  | 0.133 | 0.236 | 0.236 |  | 2015-02-13 | 2019-02-13 | ➥
Helioscreen | Natté | Helioscreen_Natté_126122_I | 2.3.4 |  | 0.149 | 0.22 | 0.22 |  | 2015-02-13 | 2019-02-13 | ➥
Helioscreen | Natté | Helioscreen_Natté_126126_I | 2.3.4 | Parallel and not parallel | 0.18128 | 0.40652 | 0.40652 |  | 2015-02-13 | 2019-02-13 | ➥
Helioscreen | Natté | Helioscreen_Natté_126127_I | 2.3.4 | Parallel and not parallel | 0.21016 | 0.48359 | 0.48359 |  | 2015-02-13 | 2019-02-13 | ➥
Helioscreen | Natté | Helioscreen_Natté_126133_I | 2.3.4 | Parallel and not parallel | 0.17657 | 0.41142 | 0.41142 |  | 2015-02-13 | 2019-02-13 | ➥
Helioscreen | Natté | Helioscreen_Natté_127108_I | 2.3.4 |  | 0.176 | 0.326 | 0.326 |  | 2015-02-13 | 2019-02-13 | ➥
Helioscreen | Natté | Helioscreen_Natté_127108_I (v2020) | 2.3.4 | Parallel and not parallel | 0.176 | 0.326 | 0.326 |  | 2020-08-29 | 2024-08-29 | ➥ | ➥
Helioscreen | Natté | Helioscreen_Natté_127127_I | 2.3.4 | Parallel and not parallel | 0.25158 | 0.58778 | 0.58778 |  | 2015-02-13 | 2019-02-13 | ➥
Helioscreen | Natté | Helioscreen_Natté_127133_I | 2.3.4 | Parallel and not parallel | 0.23225 | 0.47965 | 0.47965 |  | 2015-02-13 | 2019-02-13 | ➥
Helioscreen | Natté | Helioscreen_Natté_150116_I | 2.3.4 | Parallel and not parallel | 0.23681 | 0.55487 | 0.55487 |  | 2015-02-13 | 2019-02-13 | ➥
Helioscreen | Natté | Helioscreen_Natté_150116_I (v2020) | 2.3.4 | Parallel and not parallel | 0.237 | 0.555 | 0.555 |  | 2020-08-29 | 2024-08-29 | ➥ | ➥
Helioscreen | Natté | Helioscreen_Natté_150117_I | 2.3.4 | Parallel and not parallel | 0.19564 | 0.47847 | 0.47847 |  | 2015-02-13 | 2019-02-13 | ➥
Helioscreen | Natté | Helioscreen_Natté_150117_I (v2020) | 2.3.4 | Parallel and not parallel | 0.196 | 0.478 | 0.478 |  | 2020-08-29 | 2024-08-29 | ➥ | ➥
Helioscreen | Natté | Helioscreen_Natté_150150_I | 2.3.4 | Parallel and not parallel | 0.26326 | 0.61816 | 0.61816 |  | 2015-02-13 | 2019-02-13 | ➥
Helioscreen | Natté | Helioscreen_Natté_150150_I (v2020) | 2.3.4 | Parallel and not parallel | 0.263 | 0.618 | 0.618 |  | 2020-08-29 | 2024-08-29 | ➥ | ➥
Helioscreen | Origins | Helioscreen_Origins_0002D2_I | 2.3.4 |  | 0.095 | 0.484 | 0.484 |  | 2015-02-13 | 2019-02-13 | ➥
Helioscreen | Origins | Helioscreen_Origins_0007C1_I | 2.3.4 |  | 0.078 | 0.33 | 0.33 |  | 2015-02-13 | 2019-02-13 | ➥
Helioscreen | Origins | Helioscreen_Origins_0010N5_I | 2.3.4 |  | 0.087 | 0.355 | 0.355 |  | 2015-02-13 | 2019-02-13 | ➥
Helioscreen | Origins | Helioscreen_Origins_0030W2_I | 2.3.4 |  | 0.056 | 0.138 | 0.138 |  | 2015-02-13 | 2019-02-13 | ➥
Helioscreen | Origins | Helioscreen_Origins_0061N2_I | 2.3.4 |  | 0.065 | 0.186 | 0.186 |  | 2015-02-13 | 2019-02-13 | ➥
Helioscreen | Origins | Helioscreen_Origins_0061N3_I | 2.3.4 |  | 0.059 | 0.144 | 0.144 |  | 2015-02-13 | 2019-02-13 | ➥
Helioscreen | Panama 10% | Helioscreen_Panama 10%_101101_I | 2.3.4 |  | 0.228 | 0.658 | 0.658 |  | 2015-02-13 | 2019-02-13 | ➥
Helioscreen | Panama 10% | Helioscreen_Panama 10%_101116_I | 2.3.4 |  | 0.225 | 0.588 | 0.588 |  | 2015-02-13 | 2019-02-13 | ➥
Helioscreen | Panama 10% | Helioscreen_Panama 10%_101117_I | 2.3.4 |  | 0.183 | 0.521 | 0.521 |  | 2015-02-13 | 2019-02-13 | ➥
Helioscreen | Panama 10% | Helioscreen_Panama 10%_113108_I | 2.3.4 |  | 0.085 | 0.103 | 0.103 |  | 2015-02-13 | 2019-02-13 | ➥
Helioscreen | Panama 10% | Helioscreen_Panama 10%_113113_I | 2.3.4 |  | 0.077 | 0.076 | 0.076 |  | 2015-02-13 | 2019-02-13 | ➥
Helioscreen | Panama 10% | Helioscreen_Panama 10%_113118_I | 2.3.4 |  | 0.076 | 0.069 | 0.069 |  | 2015-02-13 | 2019-02-13 | ➥
Helioscreen | Panama 10% | Helioscreen_Panama 10%_118117_I | 2.3.4 |  | 0.094 | 0.118 | 0.118 |  | 2015-02-13 | 2019-02-13 | ➥
Helioscreen | Panama 10% | Helioscreen_Panama 10%_118118_I | 2.3.4 |  | 0.085 | 0.046 | 0.046 |  | 2015-02-13 | 2019-02-13 | ➥
Helioscreen | Panama 3% | Helioscreen_Panama 3%_101101_I | 2.3.4 |  | 0.171 | 0.703 | 0.703 |  | 2015-02-13 | 2019-02-13 | ➥
Helioscreen | Panama 3% | Helioscreen_Panama 3%_101116_I | 2.3.4 |  | 0.152 | 0.621 | 0.621 |  | 2015-02-13 | 2019-02-13 | ➥
Helioscreen | Panama 3% | Helioscreen_Panama 3%_101117_I | 2.3.4 |  | 0.105 | 0.519 | 0.519 |  | 2015-02-13 | 2019-02-13 | ➥
Helioscreen | Panama 3% | Helioscreen_Panama 3%_113108_I | 2.3.4 |  | 0.042 | 0.118 | 0.118 |  | 2015-02-13 | 2019-02-13 | ➥
Helioscreen | Panama 3% | Helioscreen_Panama 3%_113113_I | 2.3.4 |  | 0.034 | 0.079 | 0.079 |  | 2015-02-13 | 2019-02-13 | ➥
Helioscreen | Panama 3% | Helioscreen_Panama 3%_113118_I | 2.3.4 |  | 0.033 | 0.068 | 0.068 |  | 2015-02-13 | 2019-02-13 | ➥
Helioscreen | Panama 3% | Helioscreen_Panama 3%_118117_I | 2.3.4 |  | 0.043 | 0.157 | 0.157 |  | 2015-02-13 | 2019-02-13 | ➥
Helioscreen | Panama 3% | Helioscreen_Panama 3%_118118_I | 2.3.4 |  | 0.036 | 0.05 | 0.05 |  | 2015-02-13 | 2019-02-13 | ➥
Helioscreen | Panama 5% | Helioscreen_Panama 5%_101101_I | 2.3.4 |  | 0.182 | 0.693 | 0.693 |  | 2015-02-13 | 2019-02-13 | ➥
Helioscreen | Panama 5% | Helioscreen_Panama 5%_101116_I | 2.3.4 |  | 0.189 | 0.605 | 0.605 |  | 2015-02-13 | 2019-02-13 | ➥
Helioscreen | Panama 5% | Helioscreen_Panama 5%_101117_I | 2.3.4 |  | 0.14 | 0.522 | 0.522 |  | 2015-02-13 | 2019-02-13 | ➥
Helioscreen | Panama 5% | Helioscreen_Panama 5%_113108_I | 2.3.4 |  | 0.053 | 0.111 | 0.111 |  | 2015-02-13 | 2019-02-13 | ➥
Helioscreen | Panama 5% | Helioscreen_Panama 5%_113113_I | 2.3.4 |  | 0.043 | 0.08 | 0.08 |  | 2015-02-13 | 2019-02-13 | ➥
Helioscreen | Panama 5% | Helioscreen_Panama 5%_113118_I | 2.3.4 |  | 0.049 | 0.069 | 0.069 |  | 2015-02-13 | 2019-02-13 | ➥
Helioscreen | Panama 5% | Helioscreen_Panama 5%_118117_I | 2.3.4 |  | 0.064 | 0.138 | 0.138 |  | 2015-02-13 | 2019-02-13 | ➥
Helioscreen | Panama 5% | Helioscreen_Panama 5%_118118_I | 2.3.4 |  | 0.056 | 0.049 | 0.049 |  | 2015-02-13 | 2019-02-13 | ➥
Helioscreen | Sergé | Helioscreen_Sergé_101101_I | 2.3.4 | Parallel and not parallel | 0.189 | 0.669 | 0.669 |  | 2015-02-13 | 2019-02-13 | ➥
Helioscreen | Sergé | Helioscreen_Sergé_101101_I (v2020) | 2.3.4 | Parallel and not parallel | 0.189 | 0.669 | 0.669 |  | 2020-08-29 | 2024-08-29 | ➥ | ➥
Helioscreen | Sergé | Helioscreen_Sergé_101101_O | 2.3.1 | Parallel and not parallel | 0.189 | 0.669 | 0.669 |  | 2015-02-13 | 2019-02-13 | ➥
Helioscreen | Sergé | Helioscreen_Sergé_101101_O (v2020) | 2.3.1 | Parallel and not parallel | 0.189 | 0.669 | 0.669 |  | 2020-08-29 | 2024-08-29 | ➥ | ➥
Helioscreen | Sergé | Helioscreen_Sergé_108101B_I | 2.3.4 | Parallel and not parallel | 0.044 | 0.389 | 0.272 |  | 2015-02-13 | 2019-02-13 | ➥
Helioscreen | Sergé | Helioscreen_Sergé_108101B_I (v2020) | 2.3.4 | Parallel and not parallel | 0.044 | 0.389 | 0.272 |  | 2020-08-29 | 2024-08-29 | ➥ | ➥
Helioscreen | Sergé | Helioscreen_Sergé_108101B_O | 2.3.1 | Parallel and not parallel | 0.044 | 0.389 | 0.272 |  | 2015-02-13 | 2019-02-13 | ➥
Helioscreen | Sergé | Helioscreen_Sergé_108101B_O (v2020) | 2.3.1 | Parallel and not parallel | 0.044 | 0.389 | 0.272 |  | 2020-08-29 | 2024-08-29 | ➥ | ➥
Helioscreen | Sergé | Helioscreen_Sergé_108101F_I | 2.3.4 | Parallel and not parallel | 0.044 | 0.272 | 0.389 |  | 2015-02-13 | 2019-02-13 | ➥
Helioscreen | Sergé | Helioscreen_Sergé_108101F_I (v2020) | 2.3.4 | Parallel and not parallel | 0.044 | 0.272 | 0.389 |  | 2020-08-29 | 2024-08-29 | ➥ | ➥
Helioscreen | Sergé | Helioscreen_Sergé_108101F_O | 2.3.1 | Parallel and not parallel | 0.044 | 0.272 | 0.389 |  | 2015-02-13 | 2019-02-13 | ➥
Helioscreen | Sergé | Helioscreen_Sergé_108101F_O (v2020) | 2.3.1 | Parallel and not parallel | 0.044 | 0.272 | 0.389 |  | 2020-08-29 | 2024-08-29 | ➥ | ➥
Helioscreen | Sergé | Helioscreen_Sergé_108108_I | 2.3.4 | Parallel and not parallel | 0.051 | 0.142 | 0.142 |  | 2015-02-13 | 2019-02-13 | ➥
Helioscreen | Sergé | Helioscreen_Sergé_108108_I (v2020) | 2.3.4 | Parallel and not parallel | 0.051 | 0.142 | 0.142 |  | 2020-08-29 | 2024-08-29 | ➥ | ➥
Helioscreen | Sergé | Helioscreen_Sergé_108108_O | 2.3.1 | Parallel and not parallel | 0.051 | 0.142 | 0.142 |  | 2015-02-13 | 2019-02-13 | ➥
Helioscreen | Sergé | Helioscreen_Sergé_108108_O (v2020) | 2.3.1 | Parallel and not parallel | 0.051 | 0.142 | 0.142 |  | 2020-08-29 | 2024-08-29 | ➥ | ➥
Helioscreen | Sergé | Helioscreen_Sergé_108111 B_I | 2.3.4 | Parallel and not parallel | 0.036 | 0.189 | 0.168 |  | 2015-02-13 | 2019-02-13 | ➥
Helioscreen | Sergé | Helioscreen_Sergé_108111 B_I (v2020) | 2.3.4 | Parallel and not parallel | 0.036 | 0.189 | 0.168 |  | 2020-08-29 | 2024-08-29 | ➥ | ➥
Helioscreen | Sergé | Helioscreen_Sergé_108111 B_O | 2.3.1 | Parallel and not parallel | 0.036 | 0.189 | 0.168 |  | 2015-02-13 | 2019-02-13 | ➥
Helioscreen | Sergé | Helioscreen_Sergé_108111 B_O (v2020) | 2.3.1 | Parallel and not parallel | 0.036 | 0.189 | 0.168 |  | 2020-08-29 | 2024-08-29 | ➥ | ➥
Helioscreen | Sergé | Helioscreen_Sergé_108111 F_I | 2.3.4 | Parallel and not parallel | 0.036 | 0.168 | 0.189 |  | 2015-02-13 | 2019-02-13 | ➥
Helioscreen | Sergé | Helioscreen_Sergé_108111 F_I (v2020) | 2.3.4 | Parallel and not parallel | 0.036 | 0.168 | 0.189 |  | 2020-08-29 | 2024-08-29 | ➥ | ➥
Helioscreen | Sergé | Helioscreen_Sergé_108111 F_O | 2.3.1 | Parallel and not parallel | 0.036 | 0.168 | 0.189 |  | 2015-02-13 | 2019-02-13 | ➥
Helioscreen | Sergé | Helioscreen_Sergé_108111 F_O (v2020) | 2.3.1 | Parallel and not parallel | 0.036 | 0.168 | 0.189 |  | 2020-08-29 | 2024-08-29 | ➥ | ➥
Helioscreen | Sergé | Helioscreen_Sergé_108112 B_I | 2.3.4 | Parallel and not parallel | 0.044 | 0.272 | 0.216 |  | 2015-02-13 | 2019-02-13 | ➥
Helioscreen | Sergé | Helioscreen_Sergé_108112 B_I (v2020) | 2.3.4 | Parallel and not parallel | 0.044 | 0.272 | 0.216 |  | 2020-08-29 | 2024-08-29 | ➥ | ➥
Helioscreen | Sergé | Helioscreen_Sergé_108112 B_O | 2.3.1 | Parallel and not parallel | 0.044 | 0.272 | 0.216 |  | 2015-02-13 | 2019-02-13 | ➥
Helioscreen | Sergé | Helioscreen_Sergé_108112 B_O (v2020) | 2.3.1 | Parallel and not parallel | 0.044 | 0.272 | 0.216 |  | 2020-08-29 | 2024-08-29 | ➥ | ➥
Helioscreen | Sergé | Helioscreen_Sergé_108112 F_I | 2.3.4 | Parallel and not parallel | 0.044 | 0.216 | 0.272 |  | 2015-02-13 | 2019-02-13 | ➥
Helioscreen | Sergé | Helioscreen_Sergé_108112 F_I (v2020) | 2.3.4 | Parallel and not parallel | 0.044 | 0.216 | 0.272 |  | 2020-08-29 | 2024-08-29 | ➥ | ➥
Helioscreen | Sergé | Helioscreen_Sergé_108112 F_O | 2.3.1 | Parallel and not parallel | 0.044 | 0.216 | 0.272 |  | 2015-02-13 | 2019-02-13 | ➥
Helioscreen | Sergé | Helioscreen_Sergé_108112 F_O (v2020) | 2.3.1 | Parallel and not parallel | 0.044 | 0.216 | 0.272 |  | 2020-08-29 | 2024-08-29 | ➥ | ➥
Helioscreen | Sergé | Helioscreen_Sergé_108118 B_I | 2.3.4 | Parallel and not parallel | 0.037 | 0.096 | 0.127 |  | 2015-02-13 | 2019-02-13 | ➥
Helioscreen | Sergé | Helioscreen_Sergé_108118 B_I (v2020) | 2.3.4 | Parallel and not parallel | 0.037 | 0.096 | 0.127 |  | 2020-08-29 | 2024-08-29 | ➥ | ➥
Helioscreen | Sergé | Helioscreen_Sergé_108118 B_O | 2.3.1 | Parallel and not parallel | 0.037 | 0.096 | 0.127 |  | 2015-02-13 | 2019-02-13 | ➥
Helioscreen | Sergé | Helioscreen_Sergé_108118 B_O (v2020) | 2.3.1 | Parallel and not parallel | 0.037 | 0.096 | 0.127 |  | 2020-08-29 | 2024-08-29 | ➥ | ➥
Helioscreen | Sergé | Helioscreen_Sergé_108118 F_I | 2.3.4 | Parallel and not parallel | 0.037 | 0.127 | 0.096 |  | 2015-02-13 | 2019-02-13 | ➥
Helioscreen | Sergé | Helioscreen_Sergé_108118 F_I (v2020) | 2.3.4 | Parallel and not parallel | 0.037 | 0.127 | 0.096 |  | 2020-08-29 | 2024-08-29 | ➥ | ➥
Helioscreen | Sergé | Helioscreen_Sergé_108118 F_O | 2.3.1 | Parallel and not parallel | 0.037 | 0.127 | 0.096 |  | 2015-02-13 | 2019-02-13 | ➥
Helioscreen | Sergé | Helioscreen_Sergé_108118 F_O (v2020) | 2.3.1 | Parallel and not parallel | 0.037 | 0.127 | 0.096 |  | 2020-08-29 | 2024-08-29 | ➥ | ➥
Helioscreen | Sergé | Helioscreen_Sergé_108126 B_I | 2.3.4 | Parallel and not parallel | 0.049912 | 0.28925 | 0.22241 |  | 2015-02-13 | 2019-02-13 | ➥
Helioscreen | Sergé | Helioscreen_Sergé_108126 B_I (v2020) | 2.3.4 | Parallel and not parallel | 0.05 | 0.289 | 0.222 |  | 2020-08-29 | 2024-08-29 | ➥ | ➥
Helioscreen | Sergé | Helioscreen_Sergé_108126 B_O | 2.3.1 | Parallel and not parallel | 0.049912 | 0.28925 | 0.22241 |  | 2015-02-13 | 2019-02-13 | ➥
Helioscreen | Sergé | Helioscreen_Sergé_108126 B_O (v2020) | 2.3.1 | Parallel and not parallel | 0.05 | 0.289 | 0.222 |  | 2020-08-29 | 2024-08-29 | ➥ | ➥
Helioscreen | Sergé | Helioscreen_Sergé_108126 F_I | 2.3.4 | Parallel and not parallel | 0.049912 | 0.22241 | 0.28925 |  | 2015-02-13 | 2019-02-13 | ➥
Helioscreen | Sergé | Helioscreen_Sergé_108126 F_I (v2020) | 2.3.4 | Parallel and not parallel | 0.05 | 0.222 | 0.289 |  | 2020-08-29 | 2024-08-29 | ➥ | ➥
Helioscreen | Sergé | Helioscreen_Sergé_108126 F_O | 2.3.1 | Parallel and not parallel | 0.049912 | 0.22241 | 0.28925 |  | 2015-02-13 | 2019-02-13 | ➥
Helioscreen | Sergé | Helioscreen_Sergé_108126 F_O (v2020) | 2.3.1 | Parallel and not parallel | 0.05 | 0.222 | 0.289 |  | 2020-08-29 | 2024-08-29 | ➥ | ➥
Helioscreen | Sergé | Helioscreen_Sergé_108167 B_I | 2.3.4 | Parallel and not parallel | 0.048017 | 0.2294 | 0.18752 |  | 2015-02-13 | 2019-02-13 | ➥
Helioscreen | Sergé | Helioscreen_Sergé_108167 B_I (v2020) | 2.3.4 | Parallel and not parallel | 0.048 | 0.229 | 0.188 |  | 2020-08-29 | 2024-08-29 | ➥ | ➥
Helioscreen | Sergé | Helioscreen_Sergé_108167 B_O | 2.3.1 | Parallel and not parallel | 0.048017 | 0.2294 | 0.18752 |  | 2015-02-13 | 2019-02-13 | ➥
Helioscreen | Sergé | Helioscreen_Sergé_108167 B_O (v2020) | 2.3.1 | Parallel and not parallel | 0.048 | 0.229 | 0.188 |  | 2020-08-29 | 2024-08-29 | ➥ | ➥
Helioscreen | Sergé | Helioscreen_Sergé_108167 F_I | 2.3.4 | Parallel and not parallel | 0.048017 | 0.18752 | 0.2294 |  | 2015-02-13 | 2019-02-13 | ➥
Helioscreen | Sergé | Helioscreen_Sergé_108167 F_I (v2020) | 2.3.4 | Parallel and not parallel | 0.048 | 0.188 | 0.229 |  | 2020-08-29 | 2024-08-29 | ➥ | ➥
Helioscreen | Sergé | Helioscreen_Sergé_108167 F_O | 2.3.1 | Parallel and not parallel | 0.048017 | 0.18752 | 0.2294 |  | 2015-02-13 | 2019-02-13 | ➥
Helioscreen | Sergé | Helioscreen_Sergé_108167 F_O (v2020) | 2.3.1 | Parallel and not parallel | 0.048 | 0.188 | 0.229 |  | 2020-08-29 | 2024-08-29 | ➥ | ➥
Helioscreen | Sergé | Helioscreen_Sergé_111111_I (v2020) | 2.3.4 | Parallel and not parallel | 0.128 | 0.266 | 0.266 |  | 2020-08-29 | 2024-08-29 | ➥ | ➥
Helioscreen | Sergé | Helioscreen_Sergé_111111_O | 2.3.1 |  | 0.128 | 0.266 | 0.266 |  | 2015-02-13 | 2019-02-13 | ➥
Helioscreen | Sergé | Helioscreen_Sergé_111111_O (v2020) | 2.3.1 | Parallel and not parallel | 0.128 | 0.266 | 0.266 |  | 2020-08-29 | 2024-08-29 | ➥ | ➥
Helioscreen | Sergé | Helioscreen_Sergé_112101 B_I | 2.3.4 | Parallel and not parallel | 0.12171 | 0.50635 | 0.44787 |  | 2015-02-13 | 2019-02-13 | ➥
Helioscreen | Sergé | Helioscreen_Sergé_112101 B_I (v2020) | 2.3.4 | Parallel and not parallel | 0.122 | 0.506 | 0.448 |  | 2020-08-29 | 2024-08-29 | ➥ | ➥
Helioscreen | Sergé | Helioscreen_Sergé_112101 B_O | 2.3.1 | Parallel and not parallel | 0.12171 | 0.50635 | 0.44787 |  | 2015-02-13 | 2019-02-13 | ➥
Helioscreen | Sergé | Helioscreen_Sergé_112101 B_O (v2020) | 2.3.1 | Parallel and not parallel | 0.122 | 0.506 | 0.448 |  | 2020-08-29 | 2024-08-29 | ➥ | ➥
Helioscreen | Sergé | Helioscreen_Sergé_112101 F_I | 2.3.4 | Parallel and not parallel | 0.12171 | 0.44787 | 0.50635 |  | 2015-02-13 | 2019-02-13 | ➥
Helioscreen | Sergé | Helioscreen_Sergé_112101 F_I (v2020) | 2.3.4 | Parallel and not parallel | 0.122 | 0.448 | 0.506 |  | 2020-08-29 | 2024-08-29 | ➥ | ➥
Helioscreen | Sergé | Helioscreen_Sergé_112101 F_O | 2.3.1 | Parallel and not parallel | 0.12171 | 0.44787 | 0.50635 |  | 2015-02-13 | 2019-02-13 | ➥
Helioscreen | Sergé | Helioscreen_Sergé_112101 F_O (v2020) | 2.3.1 | Parallel and not parallel | 0.122 | 0.448 | 0.506 |  | 2020-08-29 | 2024-08-29 | ➥ | ➥
Helioscreen | Sergé | Helioscreen_Sergé_112103 B_I (v2020) | 2.3.4 | Parallel and not parallel | 0.165 | 0.424 | 0.408 |  | 2020-08-29 | 2024-08-29 | ➥ | ➥
Helioscreen | Sergé | Helioscreen_Sergé_112103 B_O | 2.3.1 |  | 0.165 | 0.424 | 0.408 |  | 2015-02-13 | 2019-02-13 | ➥
Helioscreen | Sergé | Helioscreen_Sergé_112103 B_O (v2020) | 2.3.1 | Parallel and not parallel | 0.165 | 0.424 | 0.408 |  | 2020-08-29 | 2024-08-29 | ➥ | ➥
Helioscreen | Sergé | Helioscreen_Sergé_112103 F_I (v2020) | 2.3.4 | Parallel and not parallel | 0.165 | 0.408 | 0.424 |  | 2020-08-29 | 2024-08-29 | ➥ | ➥
Helioscreen | Sergé | Helioscreen_Sergé_112103 F_O | 2.3.1 |  | 0.165 | 0.408 | 0.424 |  | 2015-02-13 | 2019-02-13 | ➥
Helioscreen | Sergé | Helioscreen_Sergé_112103 F_O (v2020) | 2.3.1 | Parallel and not parallel | 0.165 | 0.408 | 0.424 |  | 2020-08-29 | 2024-08-29 | ➥ | ➥
Helioscreen | Sergé | Helioscreen_Sergé_112112_I (v2020) | 2.3.4 | Parallel and not parallel | 0.082 | 0.383 | 0.383 |  | 2020-08-29 | 2024-08-29 | ➥ | ➥
Helioscreen | Sergé | Helioscreen_Sergé_112112_O | 2.3.1 |  | 0.082 | 0.383 | 0.383 |  | 2015-02-13 | 2019-02-13 | ➥
Helioscreen | Sergé | Helioscreen_Sergé_112112_O (v2020) | 2.3.1 | Parallel and not parallel | 0.082 | 0.383 | 0.383 |  | 2020-08-29 | 2024-08-29 | ➥ | ➥
Helioscreen | Sergé | Helioscreen_Sergé_112113 B_I | 2.3.4 | Parallel and not parallel | 0.041883 | 0.20346 | 0.28475 |  | 2015-02-13 | 2019-02-13 | ➥
Helioscreen | Sergé | Helioscreen_Sergé_112113 B_I (v2020) | 2.3.4 | Parallel and not parallel | 0.042 | 0.203 | 0.285 |  | 2020-08-29 | 2024-08-29 | ➥ | ➥
Helioscreen | Sergé | Helioscreen_Sergé_112113 B_O | 2.3.1 | Parallel and not parallel | 0.041883 | 0.20346 | 0.28475 |  | 2015-02-13 | 2019-02-13 | ➥
Helioscreen | Sergé | Helioscreen_Sergé_112113 B_O (v2020) | 2.3.1 | Parallel and not parallel | 0.042 | 0.203 | 0.285 |  | 2020-08-29 | 2024-08-29 | ➥ | ➥
Helioscreen | Sergé | Helioscreen_Sergé_112113 F_I | 2.3.4 | Parallel and not parallel | 0.041883 | 0.28475 | 0.20346 |  | 2015-02-13 | 2019-02-13 | ➥
Helioscreen | Sergé | Helioscreen_Sergé_112113 F_I (v2020) | 2.3.4 | Parallel and not parallel | 0.042 | 0.285 | 0.203 |  | 2020-08-29 | 2024-08-29 | ➥ | ➥
Helioscreen | Sergé | Helioscreen_Sergé_112113 F_O | 2.3.1 | Parallel and not parallel | 0.041883 | 0.28475 | 0.20346 |  | 2015-02-13 | 2019-02-13 | ➥
Helioscreen | Sergé | Helioscreen_Sergé_112113 F_O (v2020) | 2.3.1 | Parallel and not parallel | 0.042 | 0.285 | 0.203 |  | 2020-08-29 | 2024-08-29 | ➥ | ➥
Helioscreen | Sergé | Helioscreen_Sergé_112156 B_I | 2.3.4 | Parallel and not parallel | 0.090862 | 0.29603 | 0.3241 |  | 2015-02-13 | 2019-02-13 | ➥
Helioscreen | Sergé | Helioscreen_Sergé_112156 B_O | 2.3.1 | Parallel and not parallel | 0.090862 | 0.29603 | 0.3241 |  | 2015-02-13 | 2019-02-13 | ➥
Helioscreen | Sergé | Helioscreen_Sergé_112156 F_I | 2.3.4 | Parallel and not parallel | 0.090862 | 0.3241 | 0.29603 |  | 2015-02-13 | 2019-02-13 | ➥
Helioscreen | Sergé | Helioscreen_Sergé_112156 F_O | 2.3.1 | Parallel and not parallel | 0.090862 | 0.3241 | 0.29603 |  | 2015-02-13 | 2019-02-13 | ➥
Helioscreen | Sergé | Helioscreen_Sergé_113105 B_I (v2020) | 2.3.4 | Parallel and not parallel | 0.07 | 0.206 | 0.144 |  | 2020-08-29 | 2024-08-29 | ➥ | ➥
Helioscreen | Sergé | Helioscreen_Sergé_113105 B_O | 2.3.1 |  | 0.07 | 0.206 | 0.144 |  | 2015-02-13 | 2019-02-13 | ➥
Helioscreen | Sergé | Helioscreen_Sergé_113105 B_O (v2020) | 2.3.1 | Parallel and not parallel | 0.07 | 0.206 | 0.144 |  | 2020-08-29 | 2024-08-29 | ➥ | ➥
Helioscreen | Sergé | Helioscreen_Sergé_113105 F_I (v2020) | 2.3.4 | Parallel and not parallel | 0.07 | 0.144 | 0.206 |  | 2020-08-29 | 2024-08-29 | ➥ | ➥
Helioscreen | Sergé | Helioscreen_Sergé_113105 F_O | 2.3.1 |  | 0.07 | 0.144 | 0.206 |  | 2015-02-13 | 2019-02-13 | ➥
Helioscreen | Sergé | Helioscreen_Sergé_113105 F_O (v2020) | 2.3.1 | Parallel and not parallel | 0.07 | 0.144 | 0.206 |  | 2020-08-29 | 2024-08-29 | ➥ | ➥
Helioscreen | Sergé | Helioscreen_Sergé_113108 B_I (v2020) | 2.3.4 | Parallel and not parallel | 0.055 | 0.14 | 0.112 |  | 2020-08-29 | 2024-08-29 | ➥ | ➥
Helioscreen | Sergé | Helioscreen_Sergé_113108 B_O | 2.3.1 |  | 0.055 | 0.14 | 0.112 |  | 2015-02-13 | 2019-02-13 | ➥
Helioscreen | Sergé | Helioscreen_Sergé_113108 B_O (v2020) | 2.3.1 | Parallel and not parallel | 0.055 | 0.14 | 0.112 |  | 2020-08-29 | 2024-08-29 | ➥ | ➥
Helioscreen | Sergé | Helioscreen_Sergé_113108 F_I (v2020) | 2.3.4 | Parallel and not parallel | 0.055 | 0.112 | 0.14 |  | 2020-08-29 | 2024-08-29 | ➥ | ➥
Helioscreen | Sergé | Helioscreen_Sergé_113108 F_O | 2.3.1 |  | 0.055 | 0.112 | 0.14 |  | 2015-02-13 | 2019-02-13 | ➥
Helioscreen | Sergé | Helioscreen_Sergé_113108 F_O (v2020) | 2.3.1 | Parallel and not parallel | 0.055 | 0.112 | 0.14 |  | 2020-08-29 | 2024-08-29 | ➥ | ➥
Helioscreen | Sergé | Helioscreen_Sergé_113113_I (v2020) | 2.3.4 | Parallel and not parallel | 0.048 | 0.091 | 0.091 |  | 2020-08-29 | 2024-08-29 | ➥ | ➥
Helioscreen | Sergé | Helioscreen_Sergé_113113_O | 2.3.1 |  | 0.048 | 0.091 | 0.091 |  | 2015-02-13 | 2019-02-13 | ➥
Helioscreen | Sergé | Helioscreen_Sergé_113113_O (v2020) | 2.3.1 | Parallel and not parallel | 0.048 | 0.091 | 0.091 |  | 2020-08-29 | 2024-08-29 | ➥ | ➥
Helioscreen | Sergé | Helioscreen_Sergé_113115 B_I (v2020) | 2.3.4 | Parallel and not parallel | 0.071 | 0.206 | 0.14 |  | 2020-08-29 | 2024-08-29 | ➥ | ➥
Helioscreen | Sergé | Helioscreen_Sergé_113115 B_O (v2020) | 2.3.1 | Parallel and not parallel | 0.071 | 0.206 | 0.14 |  | 2020-08-29 | 2024-08-29 | ➥ | ➥
Helioscreen | Sergé | Helioscreen_Sergé_113115 F_I (v2020) | 2.3.4 | Parallel and not parallel | 0.071 | 0.14 | 0.206 |  | 2020-08-29 | 2024-08-29 | ➥ | ➥
Helioscreen | Sergé | Helioscreen_Sergé_113115 F_O (v2020) | 2.3.1 | Parallel and not parallel | 0.071 | 0.14 | 0.206 |  | 2020-08-29 | 2024-08-29 | ➥ | ➥
Helioscreen | Sergé | Helioscreen_Sergé_113117 B_O | 2.3.1 |  | 0.067 | 0.209 | 0.147 |  | 2015-02-13 | 2019-02-13 | ➥
Helioscreen | Sergé | Helioscreen_Sergé_113117 F_O | 2.3.1 |  | 0.067 | 0.147 | 0.209 |  | 2015-02-13 | 2019-02-13 | ➥
Helioscreen | Sergé | Helioscreen_Sergé_115113 B_O | 2.3.1 |  | 0.082 | 0.195 | 0.275 |  | 2015-02-13 | 2019-02-13 | ➥
Helioscreen | Sergé | Helioscreen_Sergé_115113 F_O | 2.3.1 |  | 0.082 | 0.275 | 0.195 |  | 2015-02-13 | 2019-02-13 | ➥
Helioscreen | Sergé | Helioscreen_Sergé_115115_O | 2.3.1 |  | 0.146 | 0.394 | 0.394 |  | 2015-02-13 | 2019-02-13 | ➥
Helioscreen | Sergé | Helioscreen_Sergé_115181 B_O | 2.3.1 |  | 0.161 | 0.407 | 0.402 |  | 2015-02-13 | 2019-02-13 | ➥
Helioscreen | Sergé | Helioscreen_Sergé_115181 F_O | 2.3.1 |  | 0.161 | 0.402 | 0.407 |  | 2015-02-13 | 2019-02-13 | ➥
Helioscreen | Sergé | Helioscreen_Sergé_116101 B_I | 2.3.4 | Parallel and not parallel | 0.1517 | 0.58866 | 0.56834 |  | 2015-02-13 | 2019-02-13 | ➥
Helioscreen | Sergé | Helioscreen_Sergé_116101 B_I (v2020) | 2.3.4 | Parallel and not parallel | 0.152 | 0.589 | 0.568 |  | 2020-08-29 | 2024-08-29 | ➥ | ➥
Helioscreen | Sergé | Helioscreen_Sergé_116101 B_O | 2.3.1 | Parallel and not parallel | 0.1517 | 0.58866 | 0.56834 |  | 2015-02-13 | 2019-02-13 | ➥
Helioscreen | Sergé | Helioscreen_Sergé_116101 B_O (v2020) | 2.3.1 | Parallel and not parallel | 0.152 | 0.589 | 0.568 |  | 2020-08-29 | 2024-08-29 | ➥ | ➥
Helioscreen | Sergé | Helioscreen_Sergé_116101 F_I | 2.3.4 | Parallel and not parallel | 0.1517 | 0.56834 | 0.58866 |  | 2015-02-13 | 2019-02-13 | ➥
Helioscreen | Sergé | Helioscreen_Sergé_116101 F_I (v2020) | 2.3.4 | Parallel and not parallel | 0.152 | 0.568 | 0.589 |  | 2020-08-29 | 2024-08-29 | ➥ | ➥
Helioscreen | Sergé | Helioscreen_Sergé_116101 F_O | 2.3.1 | Parallel and not parallel | 0.1517 | 0.56834 | 0.58866 |  | 2015-02-13 | 2019-02-13 | ➥
Helioscreen | Sergé | Helioscreen_Sergé_116101 F_O (v2020) | 2.3.1 | Parallel and not parallel | 0.152 | 0.568 | 0.589 |  | 2020-08-29 | 2024-08-29 | ➥ | ➥
Helioscreen | Sergé | Helioscreen_Sergé_116108 B_I (v2020) | 2.3.4 | Parallel and not parallel | 0.122 | 0.315 | 0.394 |  | 2020-08-29 | 2024-08-29 | ➥ | ➥
Helioscreen | Sergé | Helioscreen_Sergé_116108 B_O | 2.3.1 |  | 0.122 | 0.315 | 0.394 |  | 2015-02-13 | 2019-02-13 | ➥
Helioscreen | Sergé | Helioscreen_Sergé_116108 B_O (v2020) | 2.3.1 | Parallel and not parallel | 0.122 | 0.315 | 0.394 |  | 2020-08-29 | 2024-08-29 | ➥ | ➥
Helioscreen | Sergé | Helioscreen_Sergé_116108 F_I (v2020) | 2.3.4 | Parallel and not parallel | 0.122 | 0.394 | 0.315 |  | 2020-08-29 | 2024-08-29 | ➥ | ➥
Helioscreen | Sergé | Helioscreen_Sergé_116108 F_O | 2.3.1 |  | 0.122 | 0.394 | 0.315 |  | 2015-02-13 | 2019-02-13 | ➥
Helioscreen | Sergé | Helioscreen_Sergé_116108 F_O (v2020) | 2.3.1 | Parallel and not parallel | 0.122 | 0.394 | 0.315 |  | 2020-08-29 | 2024-08-29 | ➥ | ➥
Helioscreen | Sergé | Helioscreen_Sergé_116111 B_I | 2.3.4 | Parallel and not parallel | 0.1368 | 0.35305 | 0.42025 |  | 2015-02-13 | 2019-02-13 | ➥
Helioscreen | Sergé | Helioscreen_Sergé_116111 B_O | 2.3.1 | Parallel and not parallel | 0.1368 | 0.35305 | 0.42025 |  | 2015-02-13 | 2019-02-13 | ➥
Helioscreen | Sergé | Helioscreen_Sergé_116111 F_I | 2.3.4 | Parallel and not parallel | 0.1368 | 0.42025 | 0.35305 |  | 2015-02-13 | 2019-02-13 | ➥
Helioscreen | Sergé | Helioscreen_Sergé_116111 F_O | 2.3.1 | Parallel and not parallel | 0.1368 | 0.42025 | 0.35305 |  | 2015-02-13 | 2019-02-13 | ➥
Helioscreen | Sergé | Helioscreen_Sergé_116116_I (v2020) | 2.3.4 | Parallel and not parallel | 0.134 | 0.532 | 0.532 |  | 2020-08-29 | 2024-08-29 | ➥ | ➥
Helioscreen | Sergé | Helioscreen_Sergé_116116_O | 2.3.1 |  | 0.134 | 0.532 | 0.532 |  | 2015-02-13 | 2019-02-13 | ➥
Helioscreen | Sergé | Helioscreen_Sergé_116116_O (v2020) | 2.3.1 | Parallel and not parallel | 0.134 | 0.532 | 0.532 |  | 2020-08-29 | 2024-08-29 | ➥ | ➥
Helioscreen | Sergé | Helioscreen_Sergé_116122 B_I | 2.3.4 | Parallel and not parallel | 0.079597 | 0.2126 | 0.33467 |  | 2015-02-13 | 2019-02-13 | ➥
Helioscreen | Sergé | Helioscreen_Sergé_116122 B_I (v2020) | 2.3.4 | Parallel and not parallel | 0.08 | 0.213 | 0.335 |  | 2020-08-29 | 2024-08-29 | ➥ | ➥
Helioscreen | Sergé | Helioscreen_Sergé_116122 B_O | 2.3.1 | Parallel and not parallel | 0.079597 | 0.2126 | 0.33467 |  | 2015-02-13 | 2019-02-13 | ➥
Helioscreen | Sergé | Helioscreen_Sergé_116122 B_O (v2020) | 2.3.1 | Parallel and not parallel | 0.08 | 0.213 | 0.335 |  | 2020-08-29 | 2024-08-29 | ➥ | ➥
Helioscreen | Sergé | Helioscreen_Sergé_116122 F_I | 2.3.4 | Parallel and not parallel | 0.079597 | 0.33467 | 0.2126 |  | 2015-02-13 | 2019-02-13 | ➥
Helioscreen | Sergé | Helioscreen_Sergé_116122 F_I (v2020) | 2.3.4 | Parallel and not parallel | 0.08 | 0.335 | 0.213 |  | 2020-08-29 | 2024-08-29 | ➥ | ➥
Helioscreen | Sergé | Helioscreen_Sergé_116122 F_O | 2.3.1 | Parallel and not parallel | 0.079597 | 0.33467 | 0.2126 |  | 2015-02-13 | 2019-02-13 | ➥
Helioscreen | Sergé | Helioscreen_Sergé_116122 F_O (v2020) | 2.3.1 | Parallel and not parallel | 0.08 | 0.335 | 0.213 |  | 2020-08-29 | 2024-08-29 | ➥ | ➥
Helioscreen | Sergé | Helioscreen_Sergé_117101 B_I | 2.3.4 | Parallel and not parallel | 0.072054 | 0.53467 | 0.46879 |  | 2015-02-13 | 2019-02-13 | ➥
Helioscreen | Sergé | Helioscreen_Sergé_117101 B_I (v2020) | 2.3.4 | Parallel and not parallel | 0.072 | 0.535 | 0.469 |  | 2020-08-29 | 2024-08-29 | ➥ | ➥
Helioscreen | Sergé | Helioscreen_Sergé_117101 B_O | 2.3.1 | Parallel and not parallel | 0.072054 | 0.53467 | 0.46879 |  | 2015-02-13 | 2019-02-13 | ➥
Helioscreen | Sergé | Helioscreen_Sergé_117101 B_O (v2020) | 2.3.1 | Parallel and not parallel | 0.072 | 0.535 | 0.469 |  | 2020-08-29 | 2024-08-29 | ➥ | ➥
Helioscreen | Sergé | Helioscreen_Sergé_117101 F_I | 2.3.4 | Parallel and not parallel | 0.072054 | 0.46879 | 0.53467 |  | 2015-02-13 | 2019-02-13 | ➥
Helioscreen | Sergé | Helioscreen_Sergé_117101 F_I (v2020) | 2.3.4 | Parallel and not parallel | 0.072 | 0.469 | 0.535 |  | 2020-08-29 | 2024-08-29 | ➥ | ➥
Helioscreen | Sergé | Helioscreen_Sergé_117101 F_O | 2.3.1 | Parallel and not parallel | 0.072054 | 0.46879 | 0.53467 |  | 2015-02-13 | 2019-02-13 | ➥
Helioscreen | Sergé | Helioscreen_Sergé_117101 F_O (v2020) | 2.3.1 | Parallel and not parallel | 0.072 | 0.469 | 0.535 |  | 2020-08-29 | 2024-08-29 | ➥ | ➥
Helioscreen | Sergé | Helioscreen_Sergé_117108 B_I (v2020) | 2.3.4 | Parallel and not parallel | 0.11 | 0.255 | 0.298 |  | 2020-08-29 | 2024-08-29 | ➥ | ➥
Helioscreen | Sergé | Helioscreen_Sergé_117108 B_O | 2.3.1 |  | 0.11 | 0.255 | 0.298 |  | 2015-02-13 | 2019-02-13 | ➥
Helioscreen | Sergé | Helioscreen_Sergé_117108 B_O (v2020) | 2.3.1 | Parallel and not parallel | 0.11 | 0.255 | 0.298 |  | 2020-08-29 | 2024-08-29 | ➥ | ➥
Helioscreen | Sergé | Helioscreen_Sergé_117108 F_I (v2020) | 2.3.4 | Parallel and not parallel | 0.11 | 0.298 | 0.255 |  | 2020-08-29 | 2024-08-29 | ➥ | ➥
Helioscreen | Sergé | Helioscreen_Sergé_117108 F_O | 2.3.1 |  | 0.11 | 0.298 | 0.255 |  | 2015-02-13 | 2019-02-13 | ➥
Helioscreen | Sergé | Helioscreen_Sergé_117108 F_O (v2020) | 2.3.1 | Parallel and not parallel | 0.11 | 0.298 | 0.255 |  | 2020-08-29 | 2024-08-29 | ➥ | ➥
Helioscreen | Sergé | Helioscreen_Sergé_117116 B_I | 2.3.4 | Parallel and not parallel | 0.072415 | 0.46737 | 0.43006 |  | 2015-02-13 | 2019-02-13 | ➥
Helioscreen | Sergé | Helioscreen_Sergé_117116 B_I (v2020) | 2.3.4 | Parallel and not parallel | 0.072 | 0.467 | 0.43 |  | 2020-08-29 | 2024-08-29 | ➥ | ➥
Helioscreen | Sergé | Helioscreen_Sergé_117116 B_O | 2.3.1 | Parallel and not parallel | 0.072415 | 0.46737 | 0.43006 |  | 2015-02-13 | 2019-02-13 | ➥
Helioscreen | Sergé | Helioscreen_Sergé_117116 B_O (v2020) | 2.3.1 | Parallel and not parallel | 0.072 | 0.467 | 0.43 |  | 2020-08-29 | 2024-08-29 | ➥ | ➥
Helioscreen | Sergé | Helioscreen_Sergé_117116 F_I | 2.3.4 | Parallel and not parallel | 0.072415 | 0.43006 | 0.46737 |  | 2015-02-13 | 2019-02-13 | ➥
Helioscreen | Sergé | Helioscreen_Sergé_117116 F_I (v2020) | 2.3.4 | Parallel and not parallel | 0.072 | 0.43 | 0.467 |  | 2020-08-29 | 2024-08-29 | ➥ | ➥
Helioscreen | Sergé | Helioscreen_Sergé_117116 F_O | 2.3.1 | Parallel and not parallel | 0.072415 | 0.43006 | 0.46737 |  | 2015-02-13 | 2019-02-13 | ➥
Helioscreen | Sergé | Helioscreen_Sergé_117116 F_O (v2020) | 2.3.1 | Parallel and not parallel | 0.072 | 0.43 | 0.467 |  | 2020-08-29 | 2024-08-29 | ➥ | ➥
Helioscreen | Sergé | Helioscreen_Sergé_117117_I (v2020) | 2.3.4 | Parallel and not parallel | 0.077 | 0.397 | 0.397 |  | 2020-08-29 | 2024-08-29 | ➥ | ➥
Helioscreen | Sergé | Helioscreen_Sergé_117117_O | 2.3.1 |  | 0.077 | 0.397 | 0.397 |  | 2015-02-13 | 2019-02-13 | ➥
Helioscreen | Sergé | Helioscreen_Sergé_117117_O (v2020) | 2.3.1 | Parallel and not parallel | 0.077 | 0.397 | 0.397 |  | 2020-08-29 | 2024-08-29 | ➥ | ➥
Helioscreen | Sergé | Helioscreen_Sergé_118112 B_I (v2020) | 2.3.4 | Parallel and not parallel | 0.049 | 0.212 | 0.137 |  | 2020-08-29 | 2024-08-29 | ➥ | ➥
Helioscreen | Sergé | Helioscreen_Sergé_118112 B_O | 2.3.1 |  | 0.049 | 0.212 | 0.137 |  | 2015-02-13 | 2019-02-13 | ➥
Helioscreen | Sergé | Helioscreen_Sergé_118112 B_O (v2020) | 2.3.1 | Parallel and not parallel | 0.049 | 0.212 | 0.137 |  | 2020-08-29 | 2024-08-29 | ➥ | ➥
Helioscreen | Sergé | Helioscreen_Sergé_118112 F_I (v2020) | 2.3.4 | Parallel and not parallel | 0.049 | 0.137 | 0.212 |  | 2020-08-29 | 2024-08-29 | ➥ | ➥
Helioscreen | Sergé | Helioscreen_Sergé_118112 F_O | 2.3.1 |  | 0.049 | 0.137 | 0.212 |  | 2015-02-13 | 2019-02-13 | ➥
Helioscreen | Sergé | Helioscreen_Sergé_118112 F_O (v2020) | 2.3.1 | Parallel and not parallel | 0.049 | 0.137 | 0.212 |  | 2020-08-29 | 2024-08-29 | ➥ | ➥
Helioscreen | Sergé | Helioscreen_Sergé_118113 B_I (v2020) | 2.3.4 | Parallel and not parallel | 0.06 | 0.062 | 0.058 |  | 2020-08-29 | 2024-08-29 | ➥ | ➥
Helioscreen | Sergé | Helioscreen_Sergé_118113 B_O (v2020) | 2.3.1 | Parallel and not parallel | 0.06 | 0.062 | 0.058 |  | 2020-08-29 | 2024-08-29 | ➥ | ➥
Helioscreen | Sergé | Helioscreen_Sergé_118113 F_I (v2020) | 2.3.4 | Parallel and not parallel | 0.06 | 0.058 | 0.062 |  | 2020-08-29 | 2024-08-29 | ➥ | ➥
Helioscreen | Sergé | Helioscreen_Sergé_118113 F_O (v2020) | 2.3.1 | Parallel and not parallel | 0.06 | 0.058 | 0.062 |  | 2020-08-29 | 2024-08-29 | ➥ | ➥
Helioscreen | Sergé | Helioscreen_Sergé_118116 B_I (v2020) | 2.3.4 | Parallel and not parallel | 0.056 | 0.26 | 0.161 |  | 2020-08-29 | 2024-08-29 | ➥ | ➥
Helioscreen | Sergé | Helioscreen_Sergé_118116 B_O | 2.3.1 |  | 0.056 | 0.26 | 0.161 |  | 2015-02-13 | 2019-02-13 | ➥
Helioscreen | Sergé | Helioscreen_Sergé_118116 B_O (v2020) | 2.3.1 | Parallel and not parallel | 0.056 | 0.26 | 0.161 |  | 2020-08-29 | 2024-08-29 | ➥ | ➥
Helioscreen | Sergé | Helioscreen_Sergé_118116 F_I (v2020) | 2.3.4 | Parallel and not parallel | 0.056 | 0.161 | 0.26 |  | 2020-08-29 | 2024-08-29 | ➥ | ➥
Helioscreen | Sergé | Helioscreen_Sergé_118116 F_O | 2.3.1 |  | 0.056 | 0.161 | 0.26 |  | 2015-02-13 | 2019-02-13 | ➥
Helioscreen | Sergé | Helioscreen_Sergé_118116 F_O (v2020) | 2.3.1 | Parallel and not parallel | 0.056 | 0.161 | 0.26 |  | 2020-08-29 | 2024-08-29 | ➥ | ➥
Helioscreen | Sergé | Helioscreen_Sergé_118118_I (v2020) | 2.3.4 | Parallel and not parallel | 0.026 | 0.052 | 0.052 |  | 2020-08-29 | 2024-08-29 | ➥ | ➥
Helioscreen | Sergé | Helioscreen_Sergé_118118_O | 2.3.1 |  | 0.026 | 0.052 | 0.052 |  | 2015-02-13 | 2019-02-13 | ➥
Helioscreen | Sergé | Helioscreen_Sergé_118118_O (v2020) | 2.3.1 | Parallel and not parallel | 0.026 | 0.052 | 0.052 |  | 2020-08-29 | 2024-08-29 | ➥ | ➥
Helioscreen | Sergé | Helioscreen_Sergé_118181 B_I (v2020) | 2.3.4 | Parallel and not parallel | 0.067 | 0.217 | 0.137 |  | 2020-08-29 | 2024-08-29 | ➥ | ➥
Helioscreen | Sergé | Helioscreen_Sergé_118181 B_O (v2020) | 2.3.1 | Parallel and not parallel | 0.067 | 0.217 | 0.137 |  | 2020-08-29 | 2024-08-29 | ➥ | ➥
Helioscreen | Sergé | Helioscreen_Sergé_118181 F_I (v2020) | 2.3.4 | Parallel and not parallel | 0.067 | 0.137 | 0.217 |  | 2020-08-29 | 2024-08-29 | ➥ | ➥
Helioscreen | Sergé | Helioscreen_Sergé_118181 F_O (v2020) | 2.3.1 | Parallel and not parallel | 0.067 | 0.137 | 0.217 |  | 2020-08-29 | 2024-08-29 | ➥ | ➥
Helioscreen | Sergé | Helioscreen_Sergé_118316 B_I (v2020) | 2.3.4 | Parallel and not parallel | 0.058 | 0.18 | 0.119 |  | 2020-08-29 | 2024-08-29 | ➥ | ➥
Helioscreen | Sergé | Helioscreen_Sergé_118316 B_O (v2020) | 2.3.1 | Parallel and not parallel | 0.058 | 0.18 | 0.119 |  | 2020-08-29 | 2024-08-29 | ➥ | ➥
Helioscreen | Sergé | Helioscreen_Sergé_118316 F_I (v2020) | 2.3.4 | Parallel and not parallel | 0.058 | 0.119 | 0.18 |  | 2020-08-29 | 2024-08-29 | ➥ | ➥
Helioscreen | Sergé | Helioscreen_Sergé_118316 F_O (v2020) | 2.3.1 | Parallel and not parallel | 0.058 | 0.119 | 0.18 |  | 2020-08-29 | 2024-08-29 | ➥ | ➥
Helioscreen | Sergé 1% | Helioscreen_Sergé 1%_108101 B_I (v2020) | 2.3.4 | Parallel and not parallel | 0.065 | 0.323 | 0.324 |  | 2020-08-29 | 2024-08-29 | ➥ | ➥
Helioscreen | Sergé 1% | Helioscreen_Sergé 1%_108101 B_O (v2020) | 2.3.1 | Parallel and not parallel | 0.065 | 0.323 | 0.324 |  | 2020-08-29 | 2024-08-29 | ➥ | ➥
Helioscreen | Sergé 1% | Helioscreen_Sergé 1%_108101 F_I (v2020) | 2.3.4 | Parallel and not parallel | 0.065 | 0.324 | 0.323 |  | 2020-08-29 | 2024-08-29 | ➥ | ➥
Helioscreen | Sergé 1% | Helioscreen_Sergé 1%_108101 F_O (v2020) | 2.3.1 | Parallel and not parallel | 0.065 | 0.324 | 0.323 |  | 2020-08-29 | 2024-08-29 | ➥ | ➥
Helioscreen | Sergé 1% | Helioscreen_Sergé 1%_108108 B_I (v2020) | 2.3.4 | Parallel and not parallel | 0.048 | 0.216 | 0.216 |  | 2020-08-29 | 2024-08-29 | ➥ | ➥
Helioscreen | Sergé 1% | Helioscreen_Sergé 1%_108108 B_O (v2020) | 2.3.1 | Parallel and not parallel | 0.048 | 0.216 | 0.216 |  | 2020-08-29 | 2024-08-29 | ➥ | ➥
Helioscreen | Sergé 1% | Helioscreen_Sergé 1%_108108 F_I (v2020) | 2.3.4 | Parallel and not parallel | 0.048 | 0.216 | 0.216 |  | 2020-08-29 | 2024-08-29 | ➥ | ➥
Helioscreen | Sergé 1% | Helioscreen_Sergé 1%_108108 F_O (v2020) | 2.3.1 | Parallel and not parallel | 0.048 | 0.216 | 0.216 |  | 2020-08-29 | 2024-08-29 | ➥ | ➥
Helioscreen | Sergé 1% | Helioscreen_Sergé 1%_108112 B_I (v2020) | 2.3.4 | Parallel and not parallel | 0.06 | 0.264 | 0.266 |  | 2020-08-29 | 2024-08-29 | ➥ | ➥
Helioscreen | Sergé 1% | Helioscreen_Sergé 1%_108112 B_O (v2020) | 2.3.1 | Parallel and not parallel | 0.06 | 0.264 | 0.266 |  | 2020-08-29 | 2024-08-29 | ➥ | ➥
Helioscreen | Sergé 1% | Helioscreen_Sergé 1%_108112 F_I (v2020) | 2.3.4 | Parallel and not parallel | 0.06 | 0.266 | 0.264 |  | 2020-08-29 | 2024-08-29 | ➥ | ➥
Helioscreen | Sergé 1% | Helioscreen_Sergé 1%_108112 F_O (v2020) | 2.3.1 | Parallel and not parallel | 0.06 | 0.266 | 0.264 |  | 2020-08-29 | 2024-08-29 | ➥ | ➥
Helioscreen | Sergé 1% | Helioscreen_Sergé 1%_108118 B_I (v2020) | 2.3.4 | Parallel and not parallel | 0.029 | 0.161 | 0.16 |  | 2020-08-29 | 2024-08-29 | ➥ | ➥
Helioscreen | Sergé 1% | Helioscreen_Sergé 1%_108118 B_O (v2020) | 2.3.1 | Parallel and not parallel | 0.029 | 0.161 | 0.16 |  | 2020-08-29 | 2024-08-29 | ➥ | ➥
Helioscreen | Sergé 1% | Helioscreen_Sergé 1%_108118 F_I (v2020) | 2.3.4 | Parallel and not parallel | 0.029 | 0.16 | 0.161 |  | 2020-08-29 | 2024-08-29 | ➥ | ➥
Helioscreen | Sergé 1% | Helioscreen_Sergé 1%_108118 F_O (v2020) | 2.3.1 | Parallel and not parallel | 0.029 | 0.16 | 0.161 |  | 2020-08-29 | 2024-08-29 | ➥ | ➥
Helioscreen | Sergé 1% | Helioscreen_Sergé 1%_117101 B_I (v2020) | 2.3.4 | Parallel and not parallel | 0.136 | 0.472 | 0.469 |  | 2020-08-29 | 2024-08-29 | ➥ | ➥
Helioscreen | Sergé 1% | Helioscreen_Sergé 1%_117101 B_O (v2020) | 2.3.1 | Parallel and not parallel | 0.136 | 0.472 | 0.469 |  | 2020-08-29 | 2024-08-29 | ➥ | ➥
Helioscreen | Sergé 1% | Helioscreen_Sergé 1%_117101 F_I (v2020) | 2.3.4 | Parallel and not parallel | 0.136 | 0.469 | 0.472 |  | 2020-08-29 | 2024-08-29 | ➥ | ➥
Helioscreen | Sergé 1% | Helioscreen_Sergé 1%_117101 F_O (v2020) | 2.3.1 | Parallel and not parallel | 0.136 | 0.469 | 0.472 |  | 2020-08-29 | 2024-08-29 | ➥ | ➥
Helioscreen | Sergé 1% | Helioscreen_Sergé 1%_117108 B_I (v2020) | 2.3.4 | Parallel and not parallel | 0.084 | 0.315 | 0.314 |  | 2020-08-29 | 2024-08-29 | ➥ | ➥
Helioscreen | Sergé 1% | Helioscreen_Sergé 1%_117108 B_O (v2020) | 2.3.1 | Parallel and not parallel | 0.084 | 0.315 | 0.314 |  | 2020-08-29 | 2024-08-29 | ➥ | ➥
Helioscreen | Sergé 1% | Helioscreen_Sergé 1%_117108 F_I (v2020) | 2.3.4 | Parallel and not parallel | 0.084 | 0.314 | 0.315 |  | 2020-08-29 | 2024-08-29 | ➥ | ➥
Helioscreen | Sergé 1% | Helioscreen_Sergé 1%_117108 F_O (v2020) | 2.3.1 | Parallel and not parallel | 0.084 | 0.314 | 0.315 |  | 2020-08-29 | 2024-08-29 | ➥ | ➥
Helioscreen | Sergé 1% | Helioscreen_Sergé 1%_117117 B_I (v2020) | 2.3.4 | Parallel and not parallel | 0.12 | 0.389 | 0.389 |  | 2020-08-29 | 2024-08-29 | ➥ | ➥
Helioscreen | Sergé 1% | Helioscreen_Sergé 1%_117117 B_O (v2020) | 2.3.1 | Parallel and not parallel | 0.12 | 0.389 | 0.389 |  | 2020-08-29 | 2024-08-29 | ➥ | ➥
Helioscreen | Sergé 1% | Helioscreen_Sergé 1%_117117 F_I (v2020) | 2.3.4 | Parallel and not parallel | 0.12 | 0.389 | 0.389 |  | 2020-08-29 | 2024-08-29 | ➥ | ➥
Helioscreen | Sergé 1% | Helioscreen_Sergé 1%_117117 F_O (v2020) | 2.3.1 | Parallel and not parallel | 0.12 | 0.389 | 0.389 |  | 2020-08-29 | 2024-08-29 | ➥ | ➥
Helioscreen | Sergé 1% | Helioscreen_Sergé 1%_118108 B_I (v2020) | 2.3.4 | Parallel and not parallel | 0.008 | 0.101 | 0.102 |  | 2020-08-29 | 2024-08-29 | ➥ | ➥
Helioscreen | Sergé 1% | Helioscreen_Sergé 1%_118108 B_O (v2020) | 2.3.1 | Parallel and not parallel | 0.008 | 0.101 | 0.102 |  | 2020-08-29 | 2024-08-29 | ➥ | ➥
Helioscreen | Sergé 1% | Helioscreen_Sergé 1%_118108 F_I (v2020) | 2.3.4 | Parallel and not parallel | 0.008 | 0.102 | 0.101 |  | 2020-08-29 | 2024-08-29 | ➥ | ➥
Helioscreen | Sergé 1% | Helioscreen_Sergé 1%_118108 F_O (v2020) | 2.3.1 | Parallel and not parallel | 0.008 | 0.102 | 0.101 |  | 2020-08-29 | 2024-08-29 | ➥ | ➥
Helioscreen | Sergé 1% | Helioscreen_Sergé 1%_118112 B_I (v2020) | 2.3.4 | Parallel and not parallel | 0.008 | 0.14 | 0.14 |  | 2020-08-29 | 2024-08-29 | ➥ | ➥
Helioscreen | Sergé 1% | Helioscreen_Sergé 1%_118112 B_O (v2020) | 2.3.1 | Parallel and not parallel | 0.008 | 0.14 | 0.14 |  | 2020-08-29 | 2024-08-29 | ➥ | ➥
Helioscreen | Sergé 1% | Helioscreen_Sergé 1%_118112 F_I (v2020) | 2.3.4 | Parallel and not parallel | 0.008 | 0.14 | 0.14 |  | 2020-08-29 | 2024-08-29 | ➥ | ➥
Helioscreen | Sergé 1% | Helioscreen_Sergé 1%_118112 F_O (v2020) | 2.3.1 | Parallel and not parallel | 0.008 | 0.14 | 0.14 |  | 2020-08-29 | 2024-08-29 | ➥ | ➥
Helioscreen | Sergé 1% | Helioscreen_Sergé 1%_118118 B_I (v2020) | 2.3.4 | Parallel and not parallel | 0.004 | 0.067 | 0.067 |  | 2020-08-29 | 2024-08-29 | ➥ | ➥
Helioscreen | Sergé 1% | Helioscreen_Sergé 1%_118118 B_O (v2020) | 2.3.1 | Parallel and not parallel | 0.004 | 0.067 | 0.067 |  | 2020-08-29 | 2024-08-29 | ➥ | ➥
Helioscreen | Sergé 1% | Helioscreen_Sergé 1%_118118 F_I (v2020) | 2.3.4 | Parallel and not parallel | 0.004 | 0.067 | 0.067 |  | 2020-08-29 | 2024-08-29 | ➥ | ➥
Helioscreen | Sergé 1% | Helioscreen_Sergé 1%_118118 F_O (v2020) | 2.3.1 | Parallel and not parallel | 0.004 | 0.067 | 0.067 |  | 2020-08-29 | 2024-08-29 | ➥ | ➥
Helioscreen | Sergé Metallic | Helioscreen_Sergé Metallic_118182 B_O | 2.3.1 |  | 0.057 | 0.153 | 0.102 |  | 2015-02-13 | 2019-02-13 | ➥
Helioscreen | Sergé Metallic | Helioscreen_Sergé Metallic_118182 F_O | 2.3.1 |  | 0.057 | 0.102 | 0.153 |  | 2015-02-13 | 2019-02-13 | ➥
Helioscreen | Sergé Metallic | Helioscreen_Sergé Metallic_118183 B_O | 2.3.1 |  | 0.03 | 0.12 | 0.095 |  | 2015-02-13 | 2019-02-13 | ➥
Helioscreen | Sergé Metallic | Helioscreen_Sergé Metallic_118183 F_O | 2.3.1 |  | 0.03 | 0.095 | 0.12 |  | 2015-02-13 | 2019-02-13 | ➥
Helioscreen | Sergé Metallic | Helioscreen_Sergé Metallic_118184 B_O | 2.3.1 |  | 0.06 | 0.161 | 0.107 |  | 2015-02-13 | 2019-02-13 | ➥
Helioscreen | Sergé Metallic | Helioscreen_Sergé Metallic_118184 F_O | 2.3.1 |  | 0.06 | 0.107 | 0.161 |  | 2015-02-13 | 2019-02-13 | ➥
Helioscreen | Sergé Metallic | Helioscreen_Sergé Metallic_118185 B_O | 2.3.1 |  | 0.046 | 0.124 | 0.094 |  | 2015-02-13 | 2019-02-13 | ➥
Helioscreen | Sergé Metallic | Helioscreen_Sergé Metallic_118185 F_O | 2.3.1 |  | 0.046 | 0.094 | 0.124 |  | 2015-02-13 | 2019-02-13 | ➥
Helioscreen | Sergé Metallic | Helioscreen_Sergé Metallic_118186 B_O | 2.3.1 |  | 0.054 | 0.156 | 0.106 |  | 2015-02-13 | 2019-02-13 | ➥
Helioscreen | Sergé Metallic | Helioscreen_Sergé Metallic_118186 F_O | 2.3.1 |  | 0.054 | 0.106 | 0.156 |  | 2015-02-13 | 2019-02-13 | ➥
Helioscreen | Sergé Metallic | Helioscreen_Sergé Metallic_118187 B_O | 2.3.1 |  | 0.058 | 0.158 | 0.105 |  | 2015-02-13 | 2019-02-13 | ➥
Helioscreen | Sergé Metallic | Helioscreen_Sergé Metallic_118187 F_O | 2.3.1 |  | 0.058 | 0.105 | 0.158 |  | 2015-02-13 | 2019-02-13 | ➥
Helioscreen | Staccato | Helioscreen_Staccato_147145_I (v2020) | 2.3.4 | Parallel and not parallel | 0.079 | 0.281 | 0.281 |  | 2020-08-29 | 2024-08-29 | ➥ | ➥
Helioscreen | Staccato | Helioscreen_Staccato_147145_O | 2.3.1 |  | 0.079 | 0.281 | 0.281 |  | 2015-02-13 | 2019-02-13 | ➥
Helioscreen | Staccato | Helioscreen_Staccato_147145_O (v2020) | 2.3.1 | Parallel and not parallel | 0.079 | 0.281 | 0.281 |  | 2020-08-29 | 2024-08-29 | ➥ | ➥
Helioscreen | Staccato | Helioscreen_Staccato_147147_I (v2020) | 2.3.4 | Parallel and not parallel | 0.064 | 0.153 | 0.153 |  | 2020-08-29 | 2024-08-29 | ➥ | ➥
Helioscreen | Staccato | Helioscreen_Staccato_147147_O | 2.3.1 |  | 0.064 | 0.153 | 0.153 |  | 2015-02-13 | 2019-02-13 | ➥
Helioscreen | Staccato | Helioscreen_Staccato_147147_O (v2020) | 2.3.1 | Parallel and not parallel | 0.064 | 0.153 | 0.153 |  | 2020-08-29 | 2024-08-29 | ➥ | ➥
Helioscreen | Staccato | Helioscreen_Staccato_147149_I (v2020) | 2.3.4 | Parallel and not parallel | 0.063 | 0.219 | 0.219 |  | 2020-08-29 | 2024-08-29 | ➥ | ➥
Helioscreen | Staccato | Helioscreen_Staccato_147149_O | 2.3.1 |  | 0.063 | 0.219 | 0.219 |  | 2015-02-13 | 2019-02-13 | ➥
Helioscreen | Staccato | Helioscreen_Staccato_147149_O (v2020) | 2.3.1 | Parallel and not parallel | 0.063 | 0.219 | 0.219 |  | 2020-08-29 | 2024-08-29 | ➥ | ➥
Helioscreen | Staccato | Helioscreen_Staccato_148147_I (v2020) | 2.3.4 | Parallel and not parallel | 0.071 | 0.124 | 0.124 |  | 2020-08-29 | 2024-08-29 | ➥ | ➥
Helioscreen | Staccato | Helioscreen_Staccato_148147_O | 2.3.1 |  | 0.071 | 0.124 | 0.124 |  | 2015-02-13 | 2019-02-13 | ➥
Helioscreen | Staccato | Helioscreen_Staccato_148147_O (v2020) | 2.3.1 | Parallel and not parallel | 0.071 | 0.124 | 0.124 |  | 2020-08-29 | 2024-08-29 | ➥ | ➥
Helioscreen | Staccato | Helioscreen_Staccato_148148_I (v2020) | 2.3.4 | Parallel and not parallel | 0.071 | 0.097 | 0.097 |  | 2020-08-29 | 2024-08-29 | ➥ | ➥
Helioscreen | Staccato | Helioscreen_Staccato_148148_O | 2.3.1 |  | 0.071 | 0.097 | 0.097 |  | 2015-02-13 | 2019-02-13 | ➥
Helioscreen | Staccato | Helioscreen_Staccato_148148_O (v2020) | 2.3.1 | Parallel and not parallel | 0.071 | 0.097 | 0.097 |  | 2020-08-29 | 2024-08-29 | ➥ | ➥
Helioscreen | Staccato | Helioscreen_Staccato_148149_O | 2.3.1 |  | 0.068 | 0.181 | 0.181 |  | 2015-02-13 | 2019-02-13 | ➥
Helioscreen | Staccato | Helioscreen_Staccato_148149_O (v2020) | 2.3.1 | Parallel and not parallel | 0.068 | 0.181 | 0.181 |  | 2020-08-29 | 2024-08-29 | ➥ | ➥
Helioscreen | Star 1% | Helioscreen_Star 1%_118118_I | 2.3.4 |  | 0.013 | 0.058 | 0.058 |  | 2015-02-13 | 2019-02-13 | ➥
Helioscreen | Star 1% | Helioscreen_Star 1%_118118_I (v2020) | 2.3.4 | Parallel and not parallel | 0.013 | 0.058 | 0.058 |  | 2020-08-29 | 2024-08-29 | ➥ | ➥
Helioscreen | Star 1% | Helioscreen_Star 1%_118121 B_I | 2.3.4 |  | 0.02 | 0.216 | 0.091 |  | 2015-02-13 | 2019-02-13 | ➥
Helioscreen | Star 1% | Helioscreen_Star 1%_118121 F_I | 2.3.4 |  | 0.02 | 0.091 | 0.216 |  | 2015-02-13 | 2019-02-13 | ➥
Helioscreen | Star 1% | Helioscreen_Star 1%_118122 B_I | 2.3.4 |  | 0.017 | 0.059 | 0.058 |  | 2015-02-13 | 2019-02-13 | ➥
Helioscreen | Star 1% | Helioscreen_Star 1%_118122 F_I | 2.3.4 |  | 0.017 | 0.058 | 0.059 |  | 2015-02-13 | 2019-02-13 | ➥
Helioscreen | Star 1% | Helioscreen_Star 1%_118126 B_I | 2.3.4 |  | 0.02 | 0.223 | 0.09 |  | 2015-02-13 | 2019-02-13 | ➥
Helioscreen | Star 1% | Helioscreen_Star 1%_118126 B_I (v2020) | 2.3.4 | Parallel and not parallel | 0.02 | 0.223 | 0.09 |  | 2020-08-29 | 2024-08-29 | ➥ | ➥
Helioscreen | Star 1% | Helioscreen_Star 1%_118126 F_I | 2.3.4 |  | 0.02 | 0.09 | 0.223 |  | 2015-02-13 | 2019-02-13 | ➥
Helioscreen | Star 1% | Helioscreen_Star 1%_118126 F_I (v2020) | 2.3.4 | Parallel and not parallel | 0.02 | 0.09 | 0.223 |  | 2020-08-29 | 2024-08-29 | ➥ | ➥
Helioscreen | Star 1% | Helioscreen_Star 1%_118150 B_I | 2.3.4 |  | 0.02 | 0.322 | 0.114 |  | 2015-02-13 | 2019-02-13 | ➥
Helioscreen | Star 1% | Helioscreen_Star 1%_118150 B_I (v2020) | 2.3.4 | Parallel and not parallel | 0.02 | 0.322 | 0.114 |  | 2020-08-29 | 2024-08-29 | ➥ | ➥
Helioscreen | Star 1% | Helioscreen_Star 1%_118150 F_I | 2.3.4 |  | 0.02 | 0.114 | 0.322 |  | 2015-02-13 | 2019-02-13 | ➥
Helioscreen | Star 1% | Helioscreen_Star 1%_118150 F_I (v2020) | 2.3.4 | Parallel and not parallel | 0.02 | 0.114 | 0.322 |  | 2020-08-29 | 2024-08-29 | ➥ | ➥
Helioscreen | Star 1% | Helioscreen_Star 1%_127114 B_I | 2.3.4 |  | 0.096 | 0.213 | 0.423 |  | 2015-02-13 | 2019-02-13 | ➥
Helioscreen | Star 1% | Helioscreen_Star 1%_127114 B_I (v2020) | 2.3.4 | Parallel and not parallel | 0.096 | 0.213 | 0.423 |  | 2020-08-29 | 2024-08-29 | ➥ | ➥
Helioscreen | Star 1% | Helioscreen_Star 1%_127114 F_I | 2.3.4 |  | 0.096 | 0.423 | 0.213 |  | 2015-02-13 | 2019-02-13 | ➥
Helioscreen | Star 1% | Helioscreen_Star 1%_127114 F_I (v2020) | 2.3.4 | Parallel and not parallel | 0.096 | 0.423 | 0.213 |  | 2020-08-29 | 2024-08-29 | ➥ | ➥
Helioscreen | Star 1% | Helioscreen_Star 1%_127127_I | 2.3.4 |  | 0.248 | 0.595 | 0.595 |  | 2015-02-13 | 2019-02-13 | ➥
Helioscreen | Star 1% | Helioscreen_Star 1%_127127_I (v2020) | 2.3.4 | Parallel and not parallel | 0.248 | 0.595 | 0.595 |  | 2020-08-29 | 2024-08-29 | ➥ | ➥
Helioscreen | Star 1% | Helioscreen_Star 1%_150108 B_I | 2.3.4 |  | 0.104 | 0.345 | 0.547 |  | 2015-02-13 | 2019-02-13 | ➥
Helioscreen | Star 1% | Helioscreen_Star 1%_150108 B_I (v2020) | 2.3.4 | Parallel and not parallel | 0.104 | 0.345 | 0.547 |  | 2020-08-29 | 2024-08-29 | ➥ | ➥
Helioscreen | Star 1% | Helioscreen_Star 1%_150108 F_I | 2.3.4 |  | 0.104 | 0.547 | 0.345 |  | 2015-02-13 | 2019-02-13 | ➥
Helioscreen | Star 1% | Helioscreen_Star 1%_150108 F_I (v2020) | 2.3.4 | Parallel and not parallel | 0.104 | 0.547 | 0.345 |  | 2020-08-29 | 2024-08-29 | ➥ | ➥
Helioscreen | Star 1% | Helioscreen_Star 1%_150114 B_I | 2.3.4 |  | 0.08 | 0.258 | 0.508 |  | 2015-02-13 | 2019-02-13 | ➥
Helioscreen | Star 1% | Helioscreen_Star 1%_150114 B_I (v2020) | 2.3.4 | Parallel and not parallel | 0.08 | 0.258 | 0.508 |  | 2020-08-29 | 2024-08-29 | ➥ | ➥
Helioscreen | Star 1% | Helioscreen_Star 1%_150114 F_I | 2.3.4 |  | 0.08 | 0.508 | 0.258 |  | 2015-02-13 | 2019-02-13 | ➥
Helioscreen | Star 1% | Helioscreen_Star 1%_150114 F_I (v2020) | 2.3.4 | Parallel and not parallel | 0.08 | 0.508 | 0.258 |  | 2020-08-29 | 2024-08-29 | ➥ | ➥
Helioscreen | Star 1% | Helioscreen_Star 1%_150116 B_I | 2.3.4 |  | 0.186 | 0.596 | 0.645 |  | 2015-02-13 | 2019-02-13 | ➥
Helioscreen | Star 1% | Helioscreen_Star 1%_150116 B_I (v2020) | 2.3.4 | Parallel and not parallel | 0.186 | 0.596 | 0.645 |  | 2020-08-29 | 2024-08-29 | ➥ | ➥
Helioscreen | Star 1% | Helioscreen_Star 1%_150116 F_I | 2.3.4 |  | 0.186 | 0.645 | 0.596 |  | 2015-02-13 | 2019-02-13 | ➥
Helioscreen | Star 1% | Helioscreen_Star 1%_150116 F_I (v2020) | 2.3.4 | Parallel and not parallel | 0.186 | 0.645 | 0.596 |  | 2020-08-29 | 2024-08-29 | ➥ | ➥
Helioscreen | Star 1% | Helioscreen_Star 1%_150117 B_I | 2.3.4 |  | 0.153 | 0.48 | 0.598 |  | 2015-02-13 | 2019-02-13 | ➥
Helioscreen | Star 1% | Helioscreen_Star 1%_150117 B_I (v2020) | 2.3.4 | Parallel and not parallel | 0.153 | 0.48 | 0.598 |  | 2020-08-29 | 2024-08-29 | ➥ | ➥
Helioscreen | Star 1% | Helioscreen_Star 1%_150117 F_I | 2.3.4 |  | 0.153 | 0.598 | 0.48 |  | 2015-02-13 | 2019-02-13 | ➥
Helioscreen | Star 1% | Helioscreen_Star 1%_150117 F_I (v2020) | 2.3.4 | Parallel and not parallel | 0.153 | 0.598 | 0.48 |  | 2020-08-29 | 2024-08-29 | ➥ | ➥
Helioscreen | Star 1% | Helioscreen_Star 1%_150118 B_I | 2.3.4 |  | 0.074 | 0.236 | 0.502 |  | 2015-02-13 | 2019-02-13 | ➥
Helioscreen | Star 1% | Helioscreen_Star 1%_150118 B_I (v2020) | 2.3.4 | Parallel and not parallel | 0.074 | 0.236 | 0.502 |  | 2020-08-29 | 2024-08-29 | ➥ | ➥
Helioscreen | Star 1% | Helioscreen_Star 1%_150118 F_I | 2.3.4 |  | 0.074 | 0.502 | 0.236 |  | 2015-02-13 | 2019-02-13 | ➥
Helioscreen | Star 1% | Helioscreen_Star 1%_150118 F_I (v2020) | 2.3.4 | Parallel and not parallel | 0.074 | 0.502 | 0.236 |  | 2020-08-29 | 2024-08-29 | ➥ | ➥
Helioscreen | Star 1% | Helioscreen_Star 1%_150126 B_I | 2.3.4 |  | 0.155 | 0.526 | 0.623 |  | 2015-02-13 | 2019-02-13 | ➥
Helioscreen | Star 1% | Helioscreen_Star 1%_150126 B_I (v2020) | 2.3.4 | Parallel and not parallel | 0.155 | 0.526 | 0.623 |  | 2020-08-29 | 2024-08-29 | ➥ | ➥
Helioscreen | Star 1% | Helioscreen_Star 1%_150126 F_I | 2.3.4 |  | 0.155 | 0.623 | 0.526 |  | 2015-02-13 | 2019-02-13 | ➥
Helioscreen | Star 1% | Helioscreen_Star 1%_150126 F_I (v2020) | 2.3.4 | Parallel and not parallel | 0.155 | 0.623 | 0.526 |  | 2020-08-29 | 2024-08-29 | ➥ | ➥
Helioscreen | Star 1% | Helioscreen_Star 1%_150150_I | 2.3.4 |  | 0.189 | 0.69 | 0.69 |  | 2015-02-13 | 2019-02-13 | ➥
Helioscreen | Star 1% | Helioscreen_Star 1%_150150_I (v2020) | 2.3.4 | Parallel and not parallel | 0.189 | 0.69 | 0.69 |  | 2020-08-29 | 2024-08-29 | ➥ | ➥
Helioscreen | Star 3% | Helioscreen_Star 3%_118118_I | 2.3.4 |  | 0.037 | 0.042 | 0.042 |  | 2015-02-13 | 2019-02-13 | ➥
Helioscreen | Star 3% | Helioscreen_Star 3%_118118_I (v2020) | 2.3.4 | Parallel and not parallel | 0.037 | 0.042 | 0.042 |  | 2020-08-29 | 2024-08-29 | ➥ | ➥
Helioscreen | Star 3% | Helioscreen_Star 3%_118121 B_I | 2.3.4 |  | 0.053 | 0.185 | 0.078 |  | 2015-02-13 | 2019-02-13 | ➥
Helioscreen | Star 3% | Helioscreen_Star 3%_118121 F_I | 2.3.4 |  | 0.053 | 0.078 | 0.185 |  | 2015-02-13 | 2019-02-13 | ➥
Helioscreen | Star 3% | Helioscreen_Star 3%_118122 B_I | 2.3.4 |  | 0.044 | 0.056 | 0.053 |  | 2015-02-13 | 2019-02-13 | ➥
Helioscreen | Star 3% | Helioscreen_Star 3%_118122 F_I | 2.3.4 |  | 0.044 | 0.053 | 0.056 |  | 2015-02-13 | 2019-02-13 | ➥
Helioscreen | Star 3% | Helioscreen_Star 3%_118126 B_I | 2.3.4 | Parallel and not parallel | 0.046802 | 0.1964 | 0.077555 |  | 2015-02-13 | 2019-02-13 | ➥
Helioscreen | Star 3% | Helioscreen_Star 3%_118126 B_I (v2020) | 2.3.4 | Parallel and not parallel | 0.047 | 0.196 | 0.078 |  | 2020-08-29 | 2024-08-29 | ➥ | ➥
Helioscreen | Star 3% | Helioscreen_Star 3%_118126 F_I | 2.3.4 | Parallel and not parallel | 0.046802 | 0.077555 | 0.1964 |  | 2015-02-13 | 2019-02-13 | ➥
Helioscreen | Star 3% | Helioscreen_Star 3%_118126 F_I (v2020) | 2.3.4 | Parallel and not parallel | 0.047 | 0.078 | 0.196 |  | 2020-08-29 | 2024-08-29 | ➥ | ➥
Helioscreen | Star 3% | Helioscreen_Star 3%_118150 B_I | 2.3.4 | Parallel and not parallel | 0.055881 | 0.24816 | 0.086514 |  | 2015-02-13 | 2019-02-13 | ➥
Helioscreen | Star 3% | Helioscreen_Star 3%_118150 B_I (v2020) | 2.3.4 | Parallel and not parallel | 0.056 | 0.248 | 0.087 |  | 2020-08-29 | 2024-08-29 | ➥ | ➥
Helioscreen | Star 3% | Helioscreen_Star 3%_118150 F_I | 2.3.4 | Parallel and not parallel | 0.055881 | 0.086514 | 0.24816 |  | 2015-02-13 | 2019-02-13 | ➥
Helioscreen | Star 3% | Helioscreen_Star 3%_118150 F_I (v2020) | 2.3.4 | Parallel and not parallel | 0.056 | 0.087 | 0.248 |  | 2020-08-29 | 2024-08-29 | ➥ | ➥
Helioscreen | Star 3% | Helioscreen_Star 3%_127114 B_I | 2.3.4 |  | 0.135 | 0.248 | 0.423 |  | 2015-02-13 | 2019-02-13 | ➥
Helioscreen | Star 3% | Helioscreen_Star 3%_127114 B_I (v2020) | 2.3.4 | Parallel and not parallel | 0.135 | 0.248 | 0.423 |  | 2020-08-29 | 2024-08-29 | ➥ | ➥
Helioscreen | Star 3% | Helioscreen_Star 3%_127114 F_I | 2.3.4 |  | 0.135 | 0.423 | 0.248 |  | 2015-02-13 | 2019-02-13 | ➥
Helioscreen | Star 3% | Helioscreen_Star 3%_127114 F_I (v2020) | 2.3.4 | Parallel and not parallel | 0.135 | 0.423 | 0.248 |  | 2020-08-29 | 2024-08-29 | ➥ | ➥
Helioscreen | Star 3% | Helioscreen_Star 3%_127127_I | 2.3.4 | Parallel and not parallel | 0.20227 | 0.62959 | 0.62959 |  | 2015-02-13 | 2019-02-13 | ➥
Helioscreen | Star 3% | Helioscreen_Star 3%_127127_I (v2020) | 2.3.4 | Parallel and not parallel | 0.202 | 0.63 | 0.63 |  | 2020-08-29 | 2024-08-29 | ➥ | ➥
Helioscreen | Star 3% | Helioscreen_Star 3%_150108 B_I | 2.3.4 |  | 0.162 | 0.329 | 0.485 |  | 2015-02-13 | 2019-02-13 | ➥
Helioscreen | Star 3% | Helioscreen_Star 3%_150108 B_I (v2020) | 2.3.4 | Parallel and not parallel | 0.162 | 0.329 | 0.485 |  | 2020-08-29 | 2024-08-29 | ➥ | ➥
Helioscreen | Star 3% | Helioscreen_Star 3%_150108 F_I | 2.3.4 |  | 0.162 | 0.485 | 0.329 |  | 2015-02-13 | 2019-02-13 | ➥
Helioscreen | Star 3% | Helioscreen_Star 3%_150108 F_I (v2020) | 2.3.4 | Parallel and not parallel | 0.162 | 0.485 | 0.329 |  | 2020-08-29 | 2024-08-29 | ➥ | ➥
Helioscreen | Star 3% | Helioscreen_Star 3%_150114 B_I | 2.3.4 |  | 0.132 | 0.279 | 0.471 |  | 2015-02-13 | 2019-02-13 | ➥
Helioscreen | Star 3% | Helioscreen_Star 3%_150114 B_I (v2020) | 2.3.4 | Parallel and not parallel | 0.132 | 0.279 | 0.471 |  | 2020-08-29 | 2024-08-29 | ➥ | ➥
Helioscreen | Star 3% | Helioscreen_Star 3%_150114 F_I | 2.3.4 |  | 0.132 | 0.471 | 0.279 |  | 2015-02-13 | 2019-02-13 | ➥
Helioscreen | Star 3% | Helioscreen_Star 3%_150114 F_I (v2020) | 2.3.4 | Parallel and not parallel | 0.132 | 0.471 | 0.279 |  | 2020-08-29 | 2024-08-29 | ➥ | ➥
Helioscreen | Star 3% | Helioscreen_Star 3%_150116 B_I | 2.3.4 | Parallel and not parallel | 0.22038 | 0.56231 | 0.60575 |  | 2015-02-13 | 2019-02-13 | ➥
Helioscreen | Star 3% | Helioscreen_Star 3%_150116 B_I (v2020) | 2.3.4 | Parallel and not parallel | 0.22 | 0.562 | 0.606 |  | 2020-08-29 | 2024-08-29 | ➥ | ➥
Helioscreen | Star 3% | Helioscreen_Star 3%_150116 F_I | 2.3.4 | Parallel and not parallel | 0.22038 | 0.60575 | 0.56231 |  | 2015-02-13 | 2019-02-13 | ➥
Helioscreen | Star 3% | Helioscreen_Star 3%_150116 F_I (v2020) | 2.3.4 | Parallel and not parallel | 0.22 | 0.606 | 0.562 |  | 2020-08-29 | 2024-08-29 | ➥ | ➥
Helioscreen | Star 3% | Helioscreen_Star 3%_150117 B_I | 2.3.4 | Parallel and not parallel | 0.15727 | 0.49175 | 0.58129 |  | 2015-02-13 | 2019-02-13 | ➥
Helioscreen | Star 3% | Helioscreen_Star 3%_150117 B_I (v2020) | 2.3.4 | Parallel and not parallel | 0.157 | 0.492 | 0.581 |  | 2020-08-29 | 2024-08-29 | ➥ | ➥
Helioscreen | Star 3% | Helioscreen_Star 3%_150117 F_I | 2.3.4 | Parallel and not parallel | 0.15727 | 0.58129 | 0.49175 |  | 2015-02-13 | 2019-02-13 | ➥
Helioscreen | Star 3% | Helioscreen_Star 3%_150117 F_I (v2020) | 2.3.4 | Parallel and not parallel | 0.157 | 0.581 | 0.492 |  | 2020-08-29 | 2024-08-29 | ➥ | ➥
Helioscreen | Star 3% | Helioscreen_Star 3%_150118 B_I | 2.3.4 | Parallel and not parallel | 0.096269 | 0.25974 | 0.48437 |  | 2015-02-13 | 2019-02-13 | ➥
Helioscreen | Star 3% | Helioscreen_Star 3%_150118 B_I (v2020) | 2.3.4 | Parallel and not parallel | 0.096 | 0.26 | 0.484 |  | 2020-08-29 | 2024-08-29 | ➥ | ➥
Helioscreen | Star 3% | Helioscreen_Star 3%_150118 F_I | 2.3.4 | Parallel and not parallel | 0.096269 | 0.48437 | 0.25974 |  | 2015-02-13 | 2019-02-13 | ➥
Helioscreen | Star 3% | Helioscreen_Star 3%_150118 F_I (v2020) | 2.3.4 | Parallel and not parallel | 0.096 | 0.484 | 0.26 |  | 2020-08-29 | 2024-08-29 | ➥ | ➥
Helioscreen | Star 3% | Helioscreen_Star 3%_150126 B_I | 2.3.4 | Parallel and not parallel | 0.17096 | 0.52639 | 0.60134 |  | 2015-02-13 | 2019-02-13 | ➥
Helioscreen | Star 3% | Helioscreen_Star 3%_150126 B_I (v2020) | 2.3.4 | Parallel and not parallel | 0.171 | 0.526 | 0.601 |  | 2020-08-29 | 2024-08-29 | ➥ | ➥
Helioscreen | Star 3% | Helioscreen_Star 3%_150126 F_I | 2.3.4 | Parallel and not parallel | 0.17096 | 0.60134 | 0.52639 |  | 2015-02-13 | 2019-02-13 | ➥
Helioscreen | Star 3% | Helioscreen_Star 3%_150126 F_I (v2020) | 2.3.4 | Parallel and not parallel | 0.171 | 0.601 | 0.526 |  | 2020-08-29 | 2024-08-29 | ➥ | ➥
Helioscreen | Star 3% | Helioscreen_Star 3%_150150_I | 2.3.4 | Parallel and not parallel | 0.2351 | 0.63656 | 0.63656 |  | 2015-02-13 | 2019-02-13 | ➥
Helioscreen | Star 3% | Helioscreen_Star 3%_150150_I (v2020) | 2.3.4 | Parallel and not parallel | 0.235 | 0.637 | 0.637 |  | 2020-08-29 | 2024-08-29 | ➥ | ➥
Helioscreen | Star 7% | Helioscreen_Star 7%_118118_I | 2.3.4 |  | 0.073 | 0.052 | 0.052 |  | 2015-02-13 | 2019-02-13 | ➥
Helioscreen | Star 7% | Helioscreen_Star 7%_118118_I (v2020) | 2.3.4 | Parallel and not parallel | 0.073 | 0.052 | 0.052 |  | 2020-08-29 | 2024-08-29 | ➥ | ➥
Helioscreen | Star 7% | Helioscreen_Star 7%_118121 B_I | 2.3.4 |  | 0.083 | 0.155 | 0.072 |  | 2015-02-13 | 2019-02-13 | ➥
Helioscreen | Star 7% | Helioscreen_Star 7%_118121 F_I | 2.3.4 |  | 0.083 | 0.072 | 0.155 |  | 2015-02-13 | 2019-02-13 | ➥
Helioscreen | Star 7% | Helioscreen_Star 7%_118122 B_I | 2.3.4 |  | 0.075 | 0.054 | 0.051 |  | 2015-02-13 | 2019-02-13 | ➥
Helioscreen | Star 7% | Helioscreen_Star 7%_118122 F_I | 2.3.4 |  | 0.075 | 0.051 | 0.054 |  | 2015-02-13 | 2019-02-13 | ➥
Helioscreen | Star 7% | Helioscreen_Star 7%_118126 B_I | 2.3.4 |  | 0.08 | 0.164 | 0.074 |  | 2015-02-13 | 2019-02-13 | ➥
Helioscreen | Star 7% | Helioscreen_Star 7%_118126 B_I (v2020) | 2.3.4 | Parallel and not parallel | 0.08 | 0.164 | 0.074 |  | 2020-08-29 | 2024-08-29 | ➥ | ➥
Helioscreen | Star 7% | Helioscreen_Star 7%_118126 F_I | 2.3.4 |  | 0.08 | 0.074 | 0.164 |  | 2015-02-13 | 2019-02-13 | ➥
Helioscreen | Star 7% | Helioscreen_Star 7%_118126 F_I (v2020) | 2.3.4 | Parallel and not parallel | 0.08 | 0.074 | 0.164 |  | 2020-08-29 | 2024-08-29 | ➥ | ➥
Helioscreen | Star 7% | Helioscreen_Star 7%_118150 B_I | 2.3.4 |  | 0.08 | 0.225 | 0.089 |  | 2015-02-13 | 2019-02-13 | ➥
Helioscreen | Star 7% | Helioscreen_Star 7%_118150 B_I (v2020) | 2.3.4 | Parallel and not parallel | 0.08 | 0.225 | 0.089 |  | 2020-08-29 | 2024-08-29 | ➥ | ➥
Helioscreen | Star 7% | Helioscreen_Star 7%_118150 F_I | 2.3.4 |  | 0.08 | 0.089 | 0.225 |  | 2015-02-13 | 2019-02-13 | ➥
Helioscreen | Star 7% | Helioscreen_Star 7%_118150 F_I (v2020) | 2.3.4 | Parallel and not parallel | 0.08 | 0.089 | 0.225 |  | 2020-08-29 | 2024-08-29 | ➥ | ➥
Helioscreen | Star 7% | Helioscreen_Star 7%_127114 B_I | 2.3.4 |  | 0.197 | 0.285 | 0.432 |  | 2015-02-13 | 2019-02-13 | ➥
Helioscreen | Star 7% | Helioscreen_Star 7%_127114 B_I (v2020) | 2.3.4 | Parallel and not parallel | 0.197 | 0.285 | 0.432 |  | 2020-08-29 | 2024-08-29 | ➥ | ➥
Helioscreen | Star 7% | Helioscreen_Star 7%_127114 F_I | 2.3.4 |  | 0.197 | 0.432 | 0.285 |  | 2015-02-13 | 2019-02-13 | ➥
Helioscreen | Star 7% | Helioscreen_Star 7%_127114 F_I (v2020) | 2.3.4 | Parallel and not parallel | 0.197 | 0.432 | 0.285 |  | 2020-08-29 | 2024-08-29 | ➥ | ➥
Helioscreen | Star 7% | Helioscreen_Star 7%_127127_I | 2.3.4 |  | 0.305 | 0.549 | 0.549 |  | 2015-02-13 | 2019-02-13 | ➥
Helioscreen | Star 7% | Helioscreen_Star 7%_127127_I (v2020) | 2.3.4 | Parallel and not parallel | 0.305 | 0.549 | 0.549 |  | 2020-08-29 | 2024-08-29 | ➥ | ➥
Helioscreen | Star 7% | Helioscreen_Star 7%_150108 B_I | 2.3.4 |  | 0.196 | 0.4 | 0.532 |  | 2015-02-13 | 2019-02-13 | ➥
Helioscreen | Star 7% | Helioscreen_Star 7%_150108 B_I (v2020) | 2.3.4 | Parallel and not parallel | 0.196 | 0.4 | 0.532 |  | 2020-08-29 | 2024-08-29 | ➥ | ➥
Helioscreen | Star 7% | Helioscreen_Star 7%_150108 F_I | 2.3.4 |  | 0.196 | 0.532 | 0.4 |  | 2015-02-13 | 2019-02-13 | ➥
Helioscreen | Star 7% | Helioscreen_Star 7%_150108 F_I (v2020) | 2.3.4 | Parallel and not parallel | 0.196 | 0.532 | 0.4 |  | 2020-08-29 | 2024-08-29 | ➥ | ➥
Helioscreen | Star 7% | Helioscreen_Star 7%_150114 B_I | 2.3.4 |  | 0.166 | 0.338 | 0.51 |  | 2015-02-13 | 2019-02-13 | ➥
Helioscreen | Star 7% | Helioscreen_Star 7%_150114 B_I (v2020) | 2.3.4 | Parallel and not parallel | 0.166 | 0.338 | 0.51 |  | 2020-08-29 | 2024-08-29 | ➥ | ➥
Helioscreen | Star 7% | Helioscreen_Star 7%_150114 F_I | 2.3.4 |  | 0.166 | 0.51 | 0.338 |  | 2015-02-13 | 2019-02-13 | ➥
Helioscreen | Star 7% | Helioscreen_Star 7%_150114 F_I (v2020) | 2.3.4 | Parallel and not parallel | 0.166 | 0.51 | 0.338 |  | 2020-08-29 | 2024-08-29 | ➥ | ➥
Helioscreen | Star 7% | Helioscreen_Star 7%_150116 B_I | 2.3.4 |  | 0.253 | 0.574 | 0.603 |  | 2015-02-13 | 2019-02-13 | ➥
Helioscreen | Star 7% | Helioscreen_Star 7%_150116 B_I (v2020) | 2.3.4 | Parallel and not parallel | 0.253 | 0.574 | 0.603 |  | 2020-08-29 | 2024-08-29 | ➥ | ➥
Helioscreen | Star 7% | Helioscreen_Star 7%_150116 F_I | 2.3.4 |  | 0.253 | 0.603 | 0.574 |  | 2015-02-13 | 2019-02-13 | ➥
Helioscreen | Star 7% | Helioscreen_Star 7%_150116 F_I (v2020) | 2.3.4 | Parallel and not parallel | 0.253 | 0.603 | 0.574 |  | 2020-08-29 | 2024-08-29 | ➥ | ➥
Helioscreen | Star 7% | Helioscreen_Star 7%_150117 B_I | 2.3.4 |  | 0.227 | 0.497 | 0.572 |  | 2015-02-13 | 2019-02-13 | ➥
Helioscreen | Star 7% | Helioscreen_Star 7%_150117 B_I (v2020) | 2.3.4 | Parallel and not parallel | 0.227 | 0.497 | 0.572 |  | 2020-08-29 | 2024-08-29 | ➥ | ➥
Helioscreen | Star 7% | Helioscreen_Star 7%_150117 F_I | 2.3.4 |  | 0.227 | 0.572 | 0.497 |  | 2015-02-13 | 2019-02-13 | ➥
Helioscreen | Star 7% | Helioscreen_Star 7%_150117 F_I (v2020) | 2.3.4 | Parallel and not parallel | 0.227 | 0.572 | 0.497 |  | 2020-08-29 | 2024-08-29 | ➥ | ➥
Helioscreen | Star 7% | Helioscreen_Star 7%_150118 B_I | 2.3.4 |  | 0.166 | 0.316 | 0.5 |  | 2015-02-13 | 2019-02-13 | ➥
Helioscreen | Star 7% | Helioscreen_Star 7%_150118 B_I (v2020) | 2.3.4 | Parallel and not parallel | 0.166 | 0.316 | 0.5 |  | 2020-08-29 | 2024-08-29 | ➥ | ➥
Helioscreen | Star 7% | Helioscreen_Star 7%_150118 F_I | 2.3.4 |  | 0.166 | 0.5 | 0.316 |  | 2015-02-13 | 2019-02-13 | ➥
Helioscreen | Star 7% | Helioscreen_Star 7%_150118 F_I (v2020) | 2.3.4 | Parallel and not parallel | 0.166 | 0.5 | 0.316 |  | 2020-08-29 | 2024-08-29 | ➥ | ➥
Helioscreen | Star 7% | Helioscreen_Star 7%_150126 B_I | 2.3.4 |  | 0.232 | 0.531 | 0.588 |  | 2015-02-13 | 2019-02-13 | ➥
Helioscreen | Star 7% | Helioscreen_Star 7%_150126 B_I (v2020) | 2.3.4 | Parallel and not parallel | 0.232 | 0.531 | 0.588 |  | 2020-08-29 | 2024-08-29 | ➥ | ➥
Helioscreen | Star 7% | Helioscreen_Star 7%_150126 F_I | 2.3.4 |  | 0.232 | 0.588 | 0.531 |  | 2015-02-13 | 2019-02-13 | ➥
Helioscreen | Star 7% | Helioscreen_Star 7%_150126 F_I (v2020) | 2.3.4 | Parallel and not parallel | 0.232 | 0.588 | 0.531 |  | 2020-08-29 | 2024-08-29 | ➥ | ➥
Helioscreen | Star 7% | Helioscreen_Star 7%_150150_I | 2.3.4 |  | 0.25 | 0.635 | 0.635 |  | 2015-02-13 | 2019-02-13 | ➥
Helioscreen | Star 7% | Helioscreen_Star 7%_150150_I (v2020) | 2.3.4 | Parallel and not parallel | 0.25 | 0.635 | 0.635 |  | 2020-08-29 | 2024-08-29 | ➥ | ➥
Helioscreen projects | Basket | Harol_Basket_127127 | 2.3.1 | Parallel and not parallel | 0.17632 | 0.65445 | 0.65445 |  | 2011-02-17 | 2015-02-12
Helioscreen projects | Basket | Helioscreen_Basket_118118_I | 2.3.4 | Parallel and not parallel | 0.042328 | 0.046862 | 0.046862 |  | 2011-02-17 | 2015-02-12
Helioscreen projects | Basket | Helioscreen_Basket_118118_O | 2.3.1 | Parallel and not parallel | 0.042328 | 0.046862 | 0.046862 |  | 2011-02-17 | 2015-02-12
Helioscreen projects | Basket | Helioscreen_Basket_118126_I | 2.3.4 | Parallel and not parallel | 0.048556 | 0.16812 | 0.16812 |  | 2011-02-17 | 2015-02-12
Helioscreen projects | Basket | Helioscreen_Basket_118126_O | 2.3.1 | Parallel and not parallel | 0.048556 | 0.16812 | 0.16812 |  | 2011-02-17 | 2015-02-12
Helioscreen projects | Basket | Helioscreen_Basket_118180_I | 2.3.4 | Parallel and not parallel | 0.04064 | 0.12432 | 0.12432 |  | 2011-02-17 | 2015-02-12
Helioscreen projects | Basket | Helioscreen_Basket_118180_O | 2.3.1 | Parallel and not parallel | 0.04064 | 0.12432 | 0.12432 |  | 2011-02-17 | 2015-02-12
Helioscreen projects | Basket | Helioscreen_Basket_127108_I | 2.3.4 | Parallel and not parallel | 0.10863 | 0.38401 | 0.38401 |  | 2011-02-17 | 2015-02-12
Helioscreen projects | Basket | Helioscreen_Basket_127108_O | 2.3.1 | Parallel and not parallel | 0.10863 | 0.38401 | 0.38401 |  | 2011-02-17 | 2015-02-12
Helioscreen projects | Basket | Helioscreen_Basket_127120_I | 2.3.4 | Parallel and not parallel | 0.15135 | 0.46836 | 0.46836 |  | 2011-02-17 | 2015-02-12
Helioscreen projects | Basket | Helioscreen_Basket_127120_O | 2.3.1 | Parallel and not parallel | 0.15135 | 0.46836 | 0.46836 |  | 2011-02-17 | 2015-02-12
Helioscreen projects | Basket | Helioscreen_Basket_127122_I | 2.3.4 | Parallel and not parallel | 0.085048 | 0.32497 | 0.32497 |  | 2011-02-17 | 2015-02-12
Helioscreen projects | Basket | Helioscreen_Basket_127122_O | 2.3.1 | Parallel and not parallel | 0.085048 | 0.32497 | 0.32497 |  | 2011-02-17 | 2015-02-12
Helioscreen projects | Basket | Helioscreen_Basket_127126_I | 2.3.4 | Parallel and not parallel | 0.14596 | 0.51716 | 0.51716 |  | 2011-02-17 | 2015-02-12
Helioscreen projects | Basket | Helioscreen_Basket_127126_O | 2.3.1 | Parallel and not parallel | 0.14596 | 0.51716 | 0.51716 |  | 2011-02-17 | 2015-02-12
Helioscreen projects | Basket | Helioscreen_Basket_127127_I | 2.3.4 | Parallel and not parallel | 0.17632 | 0.65445 | 0.65445 |  | 2011-02-17 | 2015-02-12
Helioscreen projects | Basket | Helioscreen_Basket_127133_I | 2.3.4 | Parallel and not parallel | 0.15432 | 0.5609 | 0.5609 |  | 2011-02-17 | 2015-02-12
Helioscreen projects | Basket | Helioscreen_Basket_127133_O | 2.3.1 | Parallel and not parallel | 0.15432 | 0.5609 | 0.5609 |  | 2011-02-17 | 2015-02-12
Helioscreen projects | Basket | Helioscreen_Basket_127139_I | 2.3.4 | Parallel and not parallel | 0.12397 | 0.41828 | 0.41828 |  | 2011-02-17 | 2015-02-12
Helioscreen projects | Basket | Helioscreen_Basket_127139_O | 2.3.1 | Parallel and not parallel | 0.12397 | 0.41828 | 0.41828 |  | 2011-02-17 | 2015-02-12
Helioscreen projects | Basket | Helioscreen_Basket_150116_I | 2.3.4 | Parallel and not parallel | 0.15966 | 0.61557 | 0.61557 |  | 2011-02-17 | 2015-02-12
Helioscreen projects | Basket | Helioscreen_Basket_150116_O | 2.3.1 | Parallel and not parallel | 0.15966 | 0.61557 | 0.61557 |  | 2011-02-17 | 2015-02-12
Helioscreen projects | Basket | Helioscreen_Basket_150117_I | 2.3.4 | Parallel and not parallel | 0.13293 | 0.54419 | 0.54419 |  | 2011-02-17 | 2015-02-12
Helioscreen projects | Basket | Helioscreen_Basket_150117_O | 2.3.1 | Parallel and not parallel | 0.13293 | 0.54419 | 0.54419 |  | 2011-02-17 | 2015-02-12
Helioscreen projects | Basket | Helioscreen_Basket_150150_I | 2.3.4 | Parallel and not parallel | 0.19514 | 0.67781 | 0.67781 |  | 2011-02-17 | 2015-02-12
Helioscreen projects | Basket | Helioscreen_Basket_150150_O | 2.3.1 | Parallel and not parallel | 0.19514 | 0.67781 | 0.67781 |  | 2011-02-17 | 2015-02-12
Helioscreen projects | Natte | Helioscreen_Natte_118118_I | 2.3.4 | Parallel and not parallel | 0.10285 | 0.045381 | 0.045381 |  | 2011-02-17 | 2015-02-12
Helioscreen projects | Natte | Helioscreen_Natte_118120_I | 2.3.4 | Parallel and not parallel | 0.12251 | 0.13901 | 0.13901 |  | 2011-02-17 | 2015-02-12
Helioscreen projects | Natte | Helioscreen_Natte_118122_I | 2.3.4 | Parallel and not parallel | 0.11063 | 0.052856 | 0.052856 |  | 2011-02-17 | 2015-02-12
Helioscreen projects | Natte | Helioscreen_Natte_118131_I | 2.3.4 | Parallel and not parallel | 0.11054 | 0.14056 | 0.14056 |  | 2011-02-17 | 2015-02-12
Helioscreen projects | Natte | Helioscreen_Natte_118180_I | 2.3.4 | Parallel and not parallel | 0.12492 | 0.13875 | 0.13875 |  | 2011-02-17 | 2015-02-12
Helioscreen projects | Natte | Helioscreen_Natte_126126_I | 2.3.4 | Parallel and not parallel | 0.18128 | 0.40652 | 0.40652 |  | 2011-02-17 | 2015-02-12
Helioscreen projects | Natte | Helioscreen_Natte_126127_I | 2.3.4 | Parallel and not parallel | 0.21016 | 0.48359 | 0.48359 |  | 2011-02-17 | 2015-02-12
Helioscreen projects | Natte | Helioscreen_Natte_126133_I | 2.3.4 | Parallel and not parallel | 0.17657 | 0.41142 | 0.41142 |  | 2011-02-17 | 2015-02-12
Helioscreen projects | Natte | Helioscreen_Natte_126137_I | 2.3.4 | Parallel and not parallel | 0.17622 | 0.37369 | 0.37369 |  | 2011-02-17 | 2015-02-12
Helioscreen projects | Natte | Helioscreen_Natte_127127_I | 2.3.4 | Parallel and not parallel | 0.25158 | 0.58778 | 0.58778 |  | 2011-02-17 | 2015-02-12
Helioscreen projects | Natte | Helioscreen_Natte_127131_I | 2.3.4 | Parallel and not parallel | 0.18388 | 0.40306 | 0.40306 |  | 2011-02-17 | 2015-02-12
Helioscreen projects | Natte | Helioscreen_Natte_127133_I | 2.3.4 | Parallel and not parallel | 0.23225 | 0.47965 | 0.47965 |  | 2011-02-17 | 2015-02-12
Helioscreen projects | Natte | Helioscreen_Natte_127134_I | 2.3.4 | Parallel and not parallel | 0.26196 | 0.51426 | 0.51426 |  | 2011-02-17 | 2015-02-12
Helioscreen projects | Natte | Helioscreen_Natte_150116_I | 2.3.4 | Parallel and not parallel | 0.23681 | 0.55487 | 0.55487 |  | 2011-02-17 | 2015-02-12
Helioscreen projects | Natte | Helioscreen_Natte_150117_I | 2.3.4 | Parallel and not parallel | 0.19564 | 0.47847 | 0.47847 |  | 2011-02-17 | 2015-02-12
Helioscreen projects | Natte | Helioscreen_Natte_150150_I | 2.3.4 | Parallel and not parallel | 0.26326 | 0.61816 | 0.61816 |  | 2011-02-17 | 2015-02-12
Helioscreen projects | Natte | Helioscreen_Natte_180120_I | 2.3.4 | Parallel and not parallel | 0.15 | 0.26376 | 0.26376 |  | 2011-02-17 | 2015-02-12
Helioscreen projects | Natte | Helioscreen_Natte_180126_I | 2.3.4 | Parallel and not parallel | 0.13405 | 0.31206 | 0.31206 |  | 2011-02-17 | 2015-02-12
Helioscreen projects | Natte | Helioscreen_Natte_180127_I | 2.3.4 | Parallel and not parallel | 0.17128 | 0.3849 | 0.3849 |  | 2011-02-17 | 2015-02-12
Helioscreen projects | Natte | Helioscreen_Natte_180180_I | 2.3.4 | Parallel and not parallel | 0.13402 | 0.26117 | 0.26117 |  | 2011-02-17 | 2015-02-12
Helioscreen projects | Panama 10% | Helioscreen_Panama 10%_101101_I | 2.3.4 | Parallel and not parallel | 0.327 | 0.575 | 0.575 |  | 2011-02-17 | 2015-02-12
Helioscreen projects | Panama 10% | Helioscreen_Panama 10%_101116_I | 2.3.4 | Parallel and not parallel | 0.281 | 0.566 | 0.566 |  | 2011-02-17 | 2015-02-12
Helioscreen projects | Panama 10% | Helioscreen_Panama 10%_101117_I | 2.3.4 | Parallel and not parallel | 0.257 | 0.515 | 0.515 |  | 2011-02-17 | 2015-02-12
Helioscreen projects | Panama 10% | Helioscreen_Panama 10%_118117_I | 2.3.4 | Parallel and not parallel | 0.11 | 0.136 | 0.136 |  | 2011-02-17 | 2015-02-12
Helioscreen projects | Panama 10% | Helioscreen_Panama 10%_118118_I | 2.3.4 | Parallel and not parallel | 0.105 | 0.047 | 0.047 |  | 2011-02-17 | 2015-02-12
Helioscreen projects | Panama 10% | Helioscreen_Panama 10%_127127_I | 2.3.4 | Parallel and not parallel | 0.284 | 0.552 | 0.552 |  | 2011-02-17 | 2015-02-12
Helioscreen projects | Panama 3% | Helioscreen_Panama 3%_101101_I | 2.3.4 | Parallel and not parallel | 0.229 | 0.654 | 0.654 |  | 2011-02-17 | 2015-02-12
Helioscreen projects | Panama 3% | Helioscreen_Panama 3%_101116_I | 2.3.4 | Parallel and not parallel | 0.205 | 0.604 | 0.604 |  | 2011-02-17 | 2015-02-12
Helioscreen projects | Panama 3% | Helioscreen_Panama 3%_101117_I | 2.3.4 | Parallel and not parallel | 0.167 | 0.53 | 0.53 |  | 2011-02-17 | 2015-02-12
Helioscreen projects | Panama 3% | Helioscreen_Panama 3%_118117_I | 2.3.4 | Parallel and not parallel | 0.057 | 0.18 | 0.18 |  | 2011-02-17 | 2015-02-12
Helioscreen projects | Panama 3% | Helioscreen_Panama 3%_118118_I | 2.3.4 | Parallel and not parallel | 0.052 | 0.046 | 0.046 |  | 2011-02-17 | 2015-02-12
Helioscreen projects | Panama 5% | Helioscreen_Panama 5%_101101_I | 2.3.4 | Parallel and not parallel | 0.255 | 0.636 | 0.636 |  | 2011-02-17 | 2015-02-12
Helioscreen projects | Panama 5% | Helioscreen_Panama 5%_101116_I | 2.3.4 | Parallel and not parallel | 0.23 | 0.595 | 0.595 |  | 2011-02-17 | 2015-02-12
Helioscreen projects | Panama 5% | Helioscreen_Panama 5%_101117_I | 2.3.4 | Parallel and not parallel | 0.2 | 0.526 | 0.526 |  | 2011-02-17 | 2015-02-12
Helioscreen projects | Panama 5% | Helioscreen_Panama 5%_118117_I | 2.3.4 | Parallel and not parallel | 0.081 | 0.164 | 0.164 |  | 2011-02-17 | 2015-02-12
Helioscreen projects | Panama 5% | Helioscreen_Panama 5%_118118_I | 2.3.4 | Parallel and not parallel | 0.068 | 0.045 | 0.045 |  | 2011-02-17 | 2015-02-12
Helioscreen projects | Serge | Helioscreen_Serge_101101_I | 2.3.4 | Parallel and not parallel | 0.189 | 0.669 | 0.669 |  | 2011-02-17 | 2015-02-12
Helioscreen projects | Serge | Helioscreen_Serge_101101_O | 2.3.1 | Parallel and not parallel | 0.189 | 0.669 | 0.669 |  | 2011-02-17 | 2015-02-12
Helioscreen projects | Serge | Helioscreen_Serge_108101B_I | 2.3.4 | Parallel and not parallel | 0.044 | 0.389 | 0.272 |  | 2011-02-17 | 2015-02-12
Helioscreen projects | Serge | Helioscreen_Serge_108101B_O | 2.3.1 | Parallel and not parallel | 0.044 | 0.389 | 0.272 |  | 2011-02-17 | 2015-02-12
Helioscreen projects | Serge | Helioscreen_Serge_108101F_I | 2.3.4 | Parallel and not parallel | 0.044 | 0.272 | 0.389 |  | 2011-02-17 | 2015-02-12
Helioscreen projects | Serge | Helioscreen_Serge_108101F_O | 2.3.1 | Parallel and not parallel | 0.044 | 0.272 | 0.389 |  | 2011-02-17 | 2015-02-12
Helioscreen projects | Serge | Helioscreen_Serge_108103B_I | 2.3.4 | Parallel and not parallel | 0.056 | 0.284 | 0.213 |  | 2011-02-17 | 2015-02-12
Helioscreen projects | Serge | Helioscreen_Serge_108103B_O | 2.3.1 | Parallel and not parallel | 0.056 | 0.284 | 0.213 |  | 2011-02-17 | 2015-02-12
Helioscreen projects | Serge | Helioscreen_Serge_108103F_I | 2.3.4 | Parallel and not parallel | 0.056 | 0.213 | 0.284 |  | 2011-02-17 | 2015-02-12
Helioscreen projects | Serge | Helioscreen_Serge_108103F_O | 2.3.1 | Parallel and not parallel | 0.056 | 0.213 | 0.284 |  | 2011-02-17 | 2015-02-12
Helioscreen projects | Serge | Helioscreen_Serge_108105 B_I | 2.3.4 | Parallel and not parallel | 0.045 | 0.292 | 0.228 |  | 2011-02-17 | 2015-02-12
Helioscreen projects | Serge | Helioscreen_Serge_108105 B_O | 2.3.1 | Parallel and not parallel | 0.045 | 0.292 | 0.228 |  | 2011-02-17 | 2015-02-12
Helioscreen projects | Serge | Helioscreen_Serge_108105 F_I | 2.3.4 | Parallel and not parallel | 0.045 | 0.228 | 0.292 |  | 2011-02-17 | 2015-02-12
Helioscreen projects | Serge | Helioscreen_Serge_108105 F_O | 2.3.1 | Parallel and not parallel | 0.045 | 0.228 | 0.292 |  | 2011-02-17 | 2015-02-12
Helioscreen projects | Serge | Helioscreen_Serge_108108_I | 2.3.4 | Parallel and not parallel | 0.051 | 0.142 | 0.142 |  | 2011-02-17 | 2015-02-12
Helioscreen projects | Serge | Helioscreen_Serge_108108_O | 2.3.1 | Parallel and not parallel | 0.051 | 0.142 | 0.142 |  | 2011-02-17 | 2015-02-12
Helioscreen projects | Serge | Helioscreen_Serge_108111 B_I | 2.3.4 | Parallel and not parallel | 0.036 | 0.189 | 0.168 |  | 2011-02-17 | 2015-02-12
Helioscreen projects | Serge | Helioscreen_Serge_108111 B_O | 2.3.1 | Parallel and not parallel | 0.036 | 0.189 | 0.168 |  | 2011-02-17 | 2015-02-12
Helioscreen projects | Serge | Helioscreen_Serge_108111 F_I | 2.3.4 | Parallel and not parallel | 0.036 | 0.168 | 0.189 |  | 2011-02-17 | 2015-02-12
Helioscreen projects | Serge | Helioscreen_Serge_108111 F_O | 2.3.1 | Parallel and not parallel | 0.036 | 0.168 | 0.189 |  | 2011-02-17 | 2015-02-12
Helioscreen projects | Serge | Helioscreen_Serge_108112 B_I | 2.3.4 | Parallel and not parallel | 0.044 | 0.272 | 0.216 |  | 2011-02-17 | 2015-02-12
Helioscreen projects | Serge | Helioscreen_Serge_108112 B_O | 2.3.1 | Parallel and not parallel | 0.044 | 0.272 | 0.216 |  | 2011-02-17 | 2015-02-12
Helioscreen projects | Serge | Helioscreen_Serge_108112 F_I | 2.3.4 | Parallel and not parallel | 0.044 | 0.216 | 0.272 |  | 2011-02-17 | 2015-02-12
Helioscreen projects | Serge | Helioscreen_Serge_108112 F_O | 2.3.1 | Parallel and not parallel | 0.044 | 0.216 | 0.272 |  | 2011-02-17 | 2015-02-12
Helioscreen projects | Serge | Helioscreen_Serge_108118 B_I | 2.3.4 | Parallel and not parallel | 0.037 | 0.096 | 0.127 |  | 2011-02-17 | 2015-02-12
Helioscreen projects | Serge | Helioscreen_Serge_108118 B_O | 2.3.1 | Parallel and not parallel | 0.037 | 0.096 | 0.127 |  | 2011-02-17 | 2015-02-12
Helioscreen projects | Serge | Helioscreen_Serge_108118 F_I | 2.3.4 | Parallel and not parallel | 0.037 | 0.127 | 0.096 |  | 2011-02-17 | 2015-02-12
Helioscreen projects | Serge | Helioscreen_Serge_108118 F_O | 2.3.1 | Parallel and not parallel | 0.037 | 0.127 | 0.096 |  | 2011-02-17 | 2015-02-12
Helioscreen projects | Serge | Helioscreen_Serge_108126 B_I | 2.3.4 | Parallel and not parallel | 0.049912 | 0.28925 | 0.22241 |  | 2011-02-17 | 2015-02-12
Helioscreen projects | Serge | Helioscreen_Serge_108126 B_O | 2.3.1 | Parallel and not parallel | 0.049912 | 0.28925 | 0.22241 |  | 2011-02-17 | 2015-02-12
Helioscreen projects | Serge | Helioscreen_Serge_108126 F_I | 2.3.4 | Parallel and not parallel | 0.049912 | 0.22241 | 0.28925 |  | 2011-02-17 | 2015-02-12
Helioscreen projects | Serge | Helioscreen_Serge_108126 F_O | 2.3.1 | Parallel and not parallel | 0.049912 | 0.22241 | 0.28925 |  | 2011-02-17 | 2015-02-12
Helioscreen projects | Serge | Helioscreen_Serge_108138 B_I | 2.3.4 | Parallel and not parallel | 0.041858 | 0.19481 | 0.17808 |  | 2011-02-17 | 2015-02-12
Helioscreen projects | Serge | Helioscreen_Serge_108138 B_O | 2.3.1 | Parallel and not parallel | 0.041858 | 0.19481 | 0.17808 |  | 2011-02-17 | 2015-02-12
Helioscreen projects | Serge | Helioscreen_Serge_108138 F_I | 2.3.4 | Parallel and not parallel | 0.041858 | 0.17808 | 0.19481 |  | 2011-02-17 | 2015-02-12
Helioscreen projects | Serge | Helioscreen_Serge_108138 F_O | 2.3.1 | Parallel and not parallel | 0.041858 | 0.17808 | 0.19481 |  | 2011-02-17 | 2015-02-12
Helioscreen projects | Serge | Helioscreen_Serge_108155 B_I | 2.3.4 | Parallel and not parallel | 0.087128 | 0.25836 | 0.21439 |  | 2011-02-17 | 2015-02-12
Helioscreen projects | Serge | Helioscreen_Serge_108155 B_O | 2.3.1 | Parallel and not parallel | 0.087128 | 0.25836 | 0.21439 |  | 2011-02-17 | 2015-02-12
Helioscreen projects | Serge | Helioscreen_Serge_108155 F_I | 2.3.4 | Parallel and not parallel | 0.087128 | 0.21439 | 0.25836 |  | 2011-02-17 | 2015-02-12
Helioscreen projects | Serge | Helioscreen_Serge_108155 F_O | 2.3.1 | Parallel and not parallel | 0.087128 | 0.21439 | 0.25836 |  | 2011-02-17 | 2015-02-12
Helioscreen projects | Serge | Helioscreen_Serge_108166 B_I | 2.3.4 | Parallel and not parallel | 0.053732 | 0.16672 | 0.16141 |  | 2011-02-17 | 2015-02-12
Helioscreen projects | Serge | Helioscreen_Serge_108166 B_O | 2.3.1 | Parallel and not parallel | 0.053732 | 0.16672 | 0.16141 |  | 2011-02-17 | 2015-02-12
Helioscreen projects | Serge | Helioscreen_Serge_108166 F_I | 2.3.4 | Parallel and not parallel | 0.053732 | 0.16141 | 0.16672 |  | 2011-02-17 | 2015-02-12
Helioscreen projects | Serge | Helioscreen_Serge_108166 F_O | 2.3.1 | Parallel and not parallel | 0.053732 | 0.16141 | 0.16672 |  | 2011-02-17 | 2015-02-12
Helioscreen projects | Serge | Helioscreen_Serge_108167 B_I | 2.3.4 | Parallel and not parallel | 0.048017 | 0.2294 | 0.18752 |  | 2011-02-17 | 2015-02-12
Helioscreen projects | Serge | Helioscreen_Serge_108167 B_O | 2.3.1 | Parallel and not parallel | 0.048017 | 0.2294 | 0.18752 |  | 2011-02-17 | 2015-02-12
Helioscreen projects | Serge | Helioscreen_Serge_108167 F_I | 2.3.4 | Parallel and not parallel | 0.048017 | 0.18752 | 0.2294 |  | 2011-02-17 | 2015-02-12
Helioscreen projects | Serge | Helioscreen_Serge_108167 F_O | 2.3.1 | Parallel and not parallel | 0.048017 | 0.18752 | 0.2294 |  | 2011-02-17 | 2015-02-12
Helioscreen projects | Serge | Helioscreen_Serge_111112_I | 2.3.4 | Parallel and not parallel | 0.12825 | 0.26635 | 0.26635 |  | 2011-02-17 | 2015-02-12
Helioscreen projects | Serge | Helioscreen_Serge_111112_O | 2.3.1 | Parallel and not parallel | 0.12825 | 0.26635 | 0.26635 |  | 2011-02-17 | 2015-02-12
Helioscreen projects | Serge | Helioscreen_Serge_112101 B_I | 2.3.4 | Parallel and not parallel | 0.12171 | 0.50635 | 0.44787 |  | 2011-02-17 | 2015-02-12
Helioscreen projects | Serge | Helioscreen_Serge_112101 B_O | 2.3.1 | Parallel and not parallel | 0.12171 | 0.50635 | 0.44787 |  | 2011-02-17 | 2015-02-12
Helioscreen projects | Serge | Helioscreen_Serge_112101 F_I | 2.3.4 | Parallel and not parallel | 0.12171 | 0.44787 | 0.50635 |  | 2011-02-17 | 2015-02-12
Helioscreen projects | Serge | Helioscreen_Serge_112101 F_O | 2.3.1 | Parallel and not parallel | 0.12171 | 0.44787 | 0.50635 |  | 2011-02-17 | 2015-02-12
Helioscreen projects | Serge | Helioscreen_Serge_112113 B_I | 2.3.4 | Parallel and not parallel | 0.041883 | 0.20346 | 0.28475 |  | 2011-02-17 | 2015-02-12
Helioscreen projects | Serge | Helioscreen_Serge_112113 B_O | 2.3.1 | Parallel and not parallel | 0.041883 | 0.20346 | 0.28475 |  | 2011-02-17 | 2015-02-12
Helioscreen projects | Serge | Helioscreen_Serge_112113 F_I | 2.3.4 | Parallel and not parallel | 0.041883 | 0.28475 | 0.20346 |  | 2011-02-17 | 2015-02-12
Helioscreen projects | Serge | Helioscreen_Serge_112113 F_O | 2.3.1 | Parallel and not parallel | 0.041883 | 0.28475 | 0.20346 |  | 2011-02-17 | 2015-02-12
Helioscreen projects | Serge | Helioscreen_Serge_112113_I | 2.3.4 | Parallel and not parallel | 0.081836 | 0.38299 | 0.38299 |  | 2011-02-17 | 2015-02-12
Helioscreen projects | Serge | Helioscreen_Serge_112113_O | 2.3.1 | Parallel and not parallel | 0.081836 | 0.38299 | 0.38299 |  | 2011-02-17 | 2015-02-12
Helioscreen projects | Serge | Helioscreen_Serge_112156 B_I | 2.3.4 | Parallel and not parallel | 0.090862 | 0.29603 | 0.3241 |  | 2011-02-17 | 2015-02-12
Helioscreen projects | Serge | Helioscreen_Serge_112156 B_O | 2.3.1 | Parallel and not parallel | 0.090862 | 0.29603 | 0.3241 |  | 2011-02-17 | 2015-02-12
Helioscreen projects | Serge | Helioscreen_Serge_112156 F_I | 2.3.4 | Parallel and not parallel | 0.090862 | 0.3241 | 0.29603 |  | 2011-02-17 | 2015-02-12
Helioscreen projects | Serge | Helioscreen_Serge_112156 F_O | 2.3.1 | Parallel and not parallel | 0.090862 | 0.3241 | 0.29603 |  | 2011-02-17 | 2015-02-12
Helioscreen projects | Serge | Helioscreen_Serge_112157 B_I | 2.3.4 | Parallel and not parallel | 0.13841 | 0.41433 | 0.39386 |  | 2011-02-17 | 2015-02-12
Helioscreen projects | Serge | Helioscreen_Serge_112157 B_O | 2.3.1 | Parallel and not parallel | 0.13841 | 0.41433 | 0.39386 |  | 2011-02-17 | 2015-02-12
Helioscreen projects | Serge | Helioscreen_Serge_112157 F_I | 2.3.4 | Parallel and not parallel | 0.13841 | 0.39386 | 0.41433 |  | 2011-02-17 | 2015-02-12
Helioscreen projects | Serge | Helioscreen_Serge_112157 F_O | 2.3.1 | Parallel and not parallel | 0.13841 | 0.39386 | 0.41433 |  | 2011-02-17 | 2015-02-12
Helioscreen projects | Serge | Helioscreen_Serge_112169 B_I | 2.3.4 | Parallel and not parallel | 0.13733 | 0.44064 | 0.41216 |  | 2011-02-17 | 2015-02-12
Helioscreen projects | Serge | Helioscreen_Serge_112169 B_O | 2.3.1 | Parallel and not parallel | 0.13733 | 0.44064 | 0.41216 |  | 2011-02-17 | 2015-02-12
Helioscreen projects | Serge | Helioscreen_Serge_112169 F_I | 2.3.4 | Parallel and not parallel | 0.13733 | 0.41216 | 0.44064 |  | 2011-02-17 | 2015-02-12
Helioscreen projects | Serge | Helioscreen_Serge_112169 F_O | 2.3.1 | Parallel and not parallel | 0.13733 | 0.41216 | 0.44064 |  | 2011-02-17 | 2015-02-12
Helioscreen projects | Serge | Helioscreen_Serge_113114_I | 2.3.4 | Parallel and not parallel | 0.047619 | 0.090949 | 0.090949 |  | 2011-02-17 | 2015-02-12
Helioscreen projects | Serge | Helioscreen_Serge_113114_O | 2.3.1 | Parallel and not parallel | 0.047619 | 0.090949 | 0.090949 |  | 2011-02-17 | 2015-02-12
Helioscreen projects | Serge | Helioscreen_Serge_116101 B_I | 2.3.4 | Parallel and not parallel | 0.1517 | 0.58866 | 0.56834 |  | 2011-02-17 | 2015-02-12
Helioscreen projects | Serge | Helioscreen_Serge_116101 B_O | 2.3.1 | Parallel and not parallel | 0.1517 | 0.58866 | 0.56834 |  | 2011-02-17 | 2015-02-12
Helioscreen projects | Serge | Helioscreen_Serge_116101 F_I | 2.3.4 | Parallel and not parallel | 0.1517 | 0.56834 | 0.58866 |  | 2011-02-17 | 2015-02-12
Helioscreen projects | Serge | Helioscreen_Serge_116101 F_O | 2.3.1 | Parallel and not parallel | 0.1517 | 0.56834 | 0.58866 |  | 2011-02-17 | 2015-02-12
Helioscreen projects | Serge | Helioscreen_Serge_116103 B_I | 2.3.4 | Parallel and not parallel | 0.19486 | 0.50561 | 0.51585 |  | 2011-02-17 | 2015-02-12
Helioscreen projects | Serge | Helioscreen_Serge_116103 B_O | 2.3.1 | Parallel and not parallel | 0.19486 | 0.50561 | 0.51585 |  | 2011-02-17 | 2015-02-12
Helioscreen projects | Serge | Helioscreen_Serge_116103 F_I | 2.3.4 | Parallel and not parallel | 0.19486 | 0.51585 | 0.50561 |  | 2011-02-17 | 2015-02-12
Helioscreen projects | Serge | Helioscreen_Serge_116103 F_O | 2.3.1 | Parallel and not parallel | 0.19486 | 0.51585 | 0.50561 |  | 2011-02-17 | 2015-02-12
Helioscreen projects | Serge | Helioscreen_Serge_116111 B_I | 2.3.4 | Parallel and not parallel | 0.1368 | 0.35305 | 0.42025 |  | 2011-02-17 | 2015-02-12
Helioscreen projects | Serge | Helioscreen_Serge_116111 B_O | 2.3.1 | Parallel and not parallel | 0.1368 | 0.35305 | 0.42025 |  | 2011-02-17 | 2015-02-12
Helioscreen projects | Serge | Helioscreen_Serge_116111 F_I | 2.3.4 | Parallel and not parallel | 0.1368 | 0.42025 | 0.35305 |  | 2011-02-17 | 2015-02-12
Helioscreen projects | Serge | Helioscreen_Serge_116111 F_O | 2.3.1 | Parallel and not parallel | 0.1368 | 0.42025 | 0.35305 |  | 2011-02-17 | 2015-02-12
Helioscreen projects | Serge | Helioscreen_Serge_116117_I | 2.3.4 | Parallel and not parallel | 0.13386 | 0.53206 | 0.53206 |  | 2011-02-17 | 2015-02-12
Helioscreen projects | Serge | Helioscreen_Serge_116117_O | 2.3.1 | Parallel and not parallel | 0.13386 | 0.53206 | 0.53206 |  | 2011-02-17 | 2015-02-12
Helioscreen projects | Serge | Helioscreen_Serge_116119 B_I | 2.3.4 | Parallel and not parallel | 0.089538 | 0.25086 | 0.35361 |  | 2011-02-17 | 2015-02-12
Helioscreen projects | Serge | Helioscreen_Serge_116119 B_O | 2.3.1 | Parallel and not parallel | 0.089538 | 0.25086 | 0.35361 |  | 2011-02-17 | 2015-02-12
Helioscreen projects | Serge | Helioscreen_Serge_116119 F_I | 2.3.4 | Parallel and not parallel | 0.089538 | 0.35361 | 0.25086 |  | 2011-02-17 | 2015-02-12
Helioscreen projects | Serge | Helioscreen_Serge_116119 F_O | 2.3.1 | Parallel and not parallel | 0.089538 | 0.35361 | 0.25086 |  | 2011-02-17 | 2015-02-12
Helioscreen projects | Serge | Helioscreen_Serge_116122 B_I | 2.3.4 | Parallel and not parallel | 0.079597 | 0.2126 | 0.33467 |  | 2011-02-17 | 2015-02-12
Helioscreen projects | Serge | Helioscreen_Serge_116122 B_O | 2.3.1 | Parallel and not parallel | 0.079597 | 0.2126 | 0.33467 |  | 2011-02-17 | 2015-02-12
Helioscreen projects | Serge | Helioscreen_Serge_116122 F_I | 2.3.4 | Parallel and not parallel | 0.079597 | 0.33467 | 0.2126 |  | 2011-02-17 | 2015-02-12
Helioscreen projects | Serge | Helioscreen_Serge_116122 F_O | 2.3.1 | Parallel and not parallel | 0.079597 | 0.33467 | 0.2126 |  | 2011-02-17 | 2015-02-12
Helioscreen projects | Serge | Helioscreen_Serge_117101 B_I | 2.3.4 | Parallel and not parallel | 0.072054 | 0.53467 | 0.46879 |  | 2011-02-17 | 2015-02-12
Helioscreen projects | Serge | Helioscreen_Serge_117101 B_O | 2.3.1 | Parallel and not parallel | 0.072054 | 0.53467 | 0.46879 |  | 2011-02-17 | 2015-02-12
Helioscreen projects | Serge | Helioscreen_Serge_117101 F_I | 2.3.4 | Parallel and not parallel | 0.072054 | 0.46879 | 0.53467 |  | 2011-02-17 | 2015-02-12
Helioscreen projects | Serge | Helioscreen_Serge_117101 F_O | 2.3.1 | Parallel and not parallel | 0.072054 | 0.46879 | 0.53467 |  | 2011-02-17 | 2015-02-12
Helioscreen projects | Serge | Helioscreen_Serge_117116 B_I | 2.3.4 | Parallel and not parallel | 0.072415 | 0.46737 | 0.43006 |  | 2011-02-17 | 2015-02-12
Helioscreen projects | Serge | Helioscreen_Serge_117116 B_O | 2.3.1 | Parallel and not parallel | 0.072415 | 0.46737 | 0.43006 |  | 2011-02-17 | 2015-02-12
Helioscreen projects | Serge | Helioscreen_Serge_117116 F_I | 2.3.4 | Parallel and not parallel | 0.072415 | 0.43006 | 0.46737 |  | 2011-02-17 | 2015-02-12
Helioscreen projects | Serge | Helioscreen_Serge_117116 F_O | 2.3.1 | Parallel and not parallel | 0.072415 | 0.43006 | 0.46737 |  | 2011-02-17 | 2015-02-12
Helioscreen projects | Serge | Helioscreen_Serge_117118_I | 2.3.4 | Parallel and not parallel | 0.076869 | 0.39713 | 0.39713 |  | 2011-02-17 | 2015-02-12
Helioscreen projects | Serge | Helioscreen_Serge_117118_O | 2.3.1 | Parallel and not parallel | 0.076869 | 0.39713 | 0.39713 |  | 2011-02-17 | 2015-02-12
Helioscreen projects | Serge | Helioscreen_Serge_118119_I | 2.3.4 | Parallel and not parallel | 0.02582 | 0.051963 | 0.051963 |  | 2011-02-17 | 2015-02-12
Helioscreen projects | Serge | Helioscreen_Serge_118119_O | 2.3.1 | Parallel and not parallel | 0.02582 | 0.051963 | 0.051963 |  | 2011-02-17 | 2015-02-12
Helioscreen projects | Serge | Helioscreen_Serge_118154 B_I | 2.3.4 | Parallel and not parallel | 0.064593 | 0.23949 | 0.1475 |  | 2011-02-17 | 2015-02-12
Helioscreen projects | Serge | Helioscreen_Serge_118154 B_O | 2.3.1 | Parallel and not parallel | 0.064593 | 0.23949 | 0.1475 |  | 2011-02-17 | 2015-02-12
Helioscreen projects | Serge | Helioscreen_Serge_118154 F_I | 2.3.4 | Parallel and not parallel | 0.064593 | 0.1475 | 0.23949 |  | 2011-02-17 | 2015-02-12
Helioscreen projects | Serge | Helioscreen_Serge_118154 F_O | 2.3.1 | Parallel and not parallel | 0.064593 | 0.1475 | 0.23949 |  | 2011-02-17 | 2015-02-12
Helioscreen projects | Star | Helioscreen_Star_118119_I | 2.3.4 | Parallel and not parallel | 0.037256 | 0.041851 | 0.041851 |  | 2011-02-17 | 2015-02-12
Helioscreen projects | Star | Helioscreen_Star_118126 B_I | 2.3.4 | Parallel and not parallel | 0.046802 | 0.1964 | 0.077555 |  | 2011-02-17 | 2015-02-12
Helioscreen projects | Star | Helioscreen_Star_118126 F_I | 2.3.4 | Parallel and not parallel | 0.046802 | 0.077555 | 0.1964 |  | 2011-02-17 | 2015-02-12
Helioscreen projects | Star | Helioscreen_Star_118150 B_I | 2.3.4 | Parallel and not parallel | 0.055881 | 0.24816 | 0.086514 |  | 2011-02-17 | 2015-02-12
Helioscreen projects | Star | Helioscreen_Star_118150 F_I | 2.3.4 | Parallel and not parallel | 0.055881 | 0.086514 | 0.24816 |  | 2011-02-17 | 2015-02-12
Helioscreen projects | Star | Helioscreen_Star_127127_I | 2.3.4 | Parallel and not parallel | 0.20227 | 0.62959 | 0.62959 |  | 2011-02-17 | 2015-02-12
Helioscreen projects | Star | Helioscreen_Star_150116 B_I | 2.3.4 | Parallel and not parallel | 0.22038 | 0.56231 | 0.60575 |  | 2011-02-17 | 2015-02-12
Helioscreen projects | Star | Helioscreen_Star_150116 F_I | 2.3.4 | Parallel and not parallel | 0.22038 | 0.60575 | 0.56231 |  | 2011-02-17 | 2015-02-12
Helioscreen projects | Star | Helioscreen_Star_150117 B_I | 2.3.4 | Parallel and not parallel | 0.15727 | 0.49175 | 0.58129 |  | 2011-02-17 | 2015-02-12
Helioscreen projects | Star | Helioscreen_Star_150117 F_I | 2.3.4 | Parallel and not parallel | 0.15727 | 0.58129 | 0.49175 |  | 2011-02-17 | 2015-02-12
Helioscreen projects | Star | Helioscreen_Star_150118 B_I | 2.3.4 | Parallel and not parallel | 0.096269 | 0.25974 | 0.48437 |  | 2011-02-17 | 2015-02-12
Helioscreen projects | Star | Helioscreen_Star_150118 F_I | 2.3.4 | Parallel and not parallel | 0.096269 | 0.48437 | 0.25974 |  | 2011-02-17 | 2015-02-12
Helioscreen projects | Star | Helioscreen_Star_150120 B_I | 2.3.4 | Parallel and not parallel | 0.16779 | 0.44638 | 0.56859 |  | 2011-02-17 | 2015-02-12
Helioscreen projects | Star | Helioscreen_Star_150120 F_I | 2.3.4 | Parallel and not parallel | 0.16779 | 0.56859 | 0.44638 |  | 2011-02-17 | 2015-02-12
Helioscreen projects | Star | Helioscreen_Star_150126 B_I | 2.3.4 | Parallel and not parallel | 0.17096 | 0.52639 | 0.60134 |  | 2011-02-17 | 2015-02-12
Helioscreen projects | Star | Helioscreen_Star_150126 F_I | 2.3.4 | Parallel and not parallel | 0.17096 | 0.60134 | 0.52639 |  | 2011-02-17 | 2015-02-12
Helioscreen projects | Star | Helioscreen_Star_150150_I | 2.3.4 | Parallel and not parallel | 0.2351 | 0.63656 | 0.63656 |  | 2011-02-17 | 2015-02-12
Helioscreen projects | Star | Helioscreen_Star_150180 B_I | 2.3.4 | Parallel and not parallel | 0.14433 | 0.40764 | 0.53979 |  | 2011-02-17 | 2015-02-12
Helioscreen projects | Star | Helioscreen_Star_150180 F_I | 2.3.4 | Parallel and not parallel | 0.14433 | 0.53979 | 0.40764 |  | 2011-02-17 | 2015-02-12
Louverdrape | 0952 A2 Technic 2107 | Lecluyse R1292_0952 A2 Technic 2107_I | 2.3.4 | Parallel | 0.35 | 0.44 | 0.44 |  | 2015-02-13 | 2019-02-13
Louverdrape | 0952 A2 Technic 2107 | Lecluyse T092_0952 A2 Technic 2107_I | 2.3.5 | Parallel | 0.35 | 0.44 | 0.44 |  | 2015-02-13 | 2019-02-13
Louverdrape | 0952 A2 Technic 2108 | Lecluyse R1293_0952 A2 Technic 2108_I | 2.3.4 | Parallel | 0.3 | 0.41 | 0.41 |  | 2015-02-13 | 2019-02-13
Louverdrape | 0952 A2 Technic 2108 | Lecluyse T093_0952 A2 Technic 2108_I | 2.3.5 | Parallel | 0.3 | 0.39 | 0.39 |  | 2015-02-13 | 2019-02-13
Louverdrape | 0952 A2 Technic 2492 | Lecluyse R1290_0952 A2 Technic 2492_I | 2.3.4 | Parallel | 0.36 | 0.52 | 0.52 |  | 2015-02-13 | 2019-02-13
Louverdrape | 0952 A2 Technic 2492 | Lecluyse T090_0952 A2 Technic 2492_I | 2.3.5 | Parallel | 0.37 | 0.53 | 0.53 |  | 2015-02-13 | 2019-02-13
Louverdrape | 0952 A2 Technic 6920 | Lecluyse R1291_0952 A2 Technic 6920_I | 2.3.4 | Parallel | 0.41 | 0.56 | 0.56 |  | 2015-02-13 | 2019-02-13
Louverdrape | 0952 A2 Technic 6920 | Lecluyse T091_0952 A2 Technic 6920_I | 2.3.5 | Parallel | 0.42 | 0.53 | 0.53 |  | 2015-02-13 | 2019-02-13
Louverdrape | Antares beige 1001.1025 | Lecluyse T265_Antares beige 1001.1025_I | 2.3.5 | Parallel | 0.17 | 0.64 | 0.64 |  | 2015-02-13 | 2019-02-13
Louverdrape | Antares Black out Light Grey 1001.9030 | Lecluyse T262_Antares Black out Light Grey 1001.9030_I | 2.3.5 | Parallel | 0 | 0.7 |  |  | 2015-02-13 | 2019-02-13
Louverdrape | Antares Black out Mouse Grey 1001.9060 | Lecluyse T263_Antares Black out Mouse Grey 1001.9060_I | 2.3.5 | Parallel | 0 | 0.71 |  |  | 2015-02-13 | 2019-02-13
Louverdrape | Antares Black out White 1001.1000 | Lecluyse T260_Antares Black out White 1001.1000_I | 2.3.5 | Parallel | 0 | 0.71 |  |  | 2015-02-13 | 2019-02-13
Louverdrape | Antares Dark Grey 1001.9001 | Lecluyse T267_Antares Dark Grey 1001.9001_I | 2.3.5 | Parallel | 0.02 | 0.32 | 0.32 |  | 2015-02-13 | 2019-02-13
Louverdrape | Antares Manhattan 1001.9037 | Lecluyse T266_Antares Manhattan 1001.9037_I | 2.3.5 | Parallel | 0.08 | 0.52 | 0.52 |  | 2015-02-13 | 2019-02-13
Louverdrape | Antares Reflection Anthracite 1061.9058 | Lecluyse T273_Antares Reflection Anthracite 1061.9058_I | 2.3.5 | Parallel | 0.06 | 0.71 |  |  | 2015-02-13 | 2019-02-13
Louverdrape | Antares Reflection Beige 1061.2025 | Lecluyse T272_Antares Reflection Beige 1061.2025_I | 2.3.5 | Parallel | 0.13 | 0.73 |  |  | 2015-02-13 | 2019-02-13
Louverdrape | Antares Reflection Blue 1061.5048 | Lecluyse T274_Antares Reflection Blue 1061.5048_I | 2.3.5 | Parallel | 0.1 | 0.76 |  |  | 2015-02-13 | 2019-02-13
Louverdrape | Antares Reflection Dune 1061.2011 | Lecluyse T271_Antares Reflection Dune 1061.2011_I | 2.3.5 | Parallel | 0.14 | 0.78 |  |  | 2015-02-13 | 2019-02-13
Louverdrape | Antares Reflection White 1061.1021 | Lecluyse T270_Antares Reflection White 1061.1021_I | 2.3.5 | Parallel | 0.13 | 0.8 |  |  | 2015-02-13 | 2019-02-13
Louverdrape | Antares White 1001.1021 | Lecluyse T264_Antares White 1001.1021_I | 2.3.5 | Parallel | 0.16 | 0.72 | 0.72 |  | 2015-02-13 | 2019-02-13
Louverdrape | Déco N203/0201 White/Grey | Lecluyse R546_Déco N203/0201 White/Grey_I | 2.3.4 | Parallel | 0.08 | 0.44 | 0.44 |  | 2015-02-13 | 2019-02-13
Louverdrape | Déco N203/0207 White/Pearl Grey | Lecluyse R545_Déco N203/0207 White/Pearl Grey_I | 2.3.4 | Parallel | 0.12 | 0.52 | 0.52 |  | 2015-02-13 | 2019-02-13
Louverdrape | Lames en PVC F110 PVC-lamellen F110 | Lecluyse Lames en PVC F110_I Lecluyse PVC-lamellen F110_I | 2.3.5 | Parallel | 0 | 0.779 | 0.779 |  | 2015-02-13 | 2019-02-13
Louverdrape | Lames en PVC F125 PVC-lamellen F125 | Lecluyse Lames en PVC F125_I Lecluyse PVC-lamellen F125_I | 2.3.5 | Parallel | 0 | 0.737 | 0.737 |  | 2015-02-13 | 2019-02-13
Louverdrape | Lames en PVC F138 PVC-lamellen F138 | Lecluyse Lames en PVC F138_I Lecluyse PVC-lamellen F138_I | 2.3.5 | Parallel | 0 | 0.572 | 0.572 |  | 2015-02-13 | 2019-02-13
Louverdrape | Lames en PVC F180 PVC-lamellen F180 | Lecluyse Lames en PVC F180_I Lecluyse PVC-lamellen F180_I | 2.3.5 | Parallel | 0.121 | 0.682 | 0.682 |  | 2015-02-13 | 2019-02-13
Louverdrape | Lames en PVC F185 PVC-lamellen F185 | Lecluyse Lames en PVC F185_I Lecluyse PVC-lamellen F185_I | 2.3.5 | Parallel | 0.12 | 0.648 | 0.648 |  | 2015-02-13 | 2019-02-13
Louverdrape | Lames en PVC F188 PVC-lamellen F188 | Lecluyse Lames en PVC F188_I Lecluyse PVC-lamellen F188_I | 2.3.5 | Parallel | 0.116 | 0.503 | 0.503 |  | 2015-02-13 | 2019-02-13
Louverdrape | Lames en PVC F2110 PVC-lamellen F2110 | Lecluyse Lames en PVC F2110_I Lecluyse PVC-lamellen F2110_I | 2.3.5 | Parallel | 0 | 0.71 | 0.71 |  | 2015-02-13 | 2019-02-13
Louverdrape | Lames en PVC F2125 PVC-lamellen F2125 | Lecluyse Lames en PVC F2125_I Lecluyse PVC-lamellen F2125_I | 2.3.5 | Parallel | 0 | 0.718 | 0.718 |  | 2015-02-13 | 2019-02-13
Louverdrape | Lames en PVC F2138 PVC-lamellen F2138 | Lecluyse Lames en PVC F2138_I Lecluyse PVC-lamellen F2138_I | 2.3.5 | Parallel | 0 | 0.563 | 0.563 |  | 2015-02-13 | 2019-02-13
Louverdrape | Lames en PVC F2180 PVC-lamellen F2180 | Lecluyse Lames en PVC F2180_I Lecluyse PVC-lamellen F2180_I | 2.3.5 | Parallel | 0.128 | 0.624 | 0.624 |  | 2015-02-13 | 2019-02-13
Louverdrape | Lames en PVC F2185 PVC-lamellen F2185 | Lecluyse Lames en PVC F2185_I Lecluyse PVC-lamellen F2185_I | 2.3.5 | Parallel | 0.128 | 0.636 | 0.636 |  | 2015-02-13 | 2019-02-13
Louverdrape | Lames en PVC F2188 PVC-lamellen F2188 | Lecluyse Lames en PVC F2188_I Lecluyse PVC-lamellen F2188_I | 2.3.5 | Parallel | 0.115 | 0.497 | 0.497 |  | 2015-02-13 | 2019-02-13
Louverdrape | Lames en PVC F2200 PVC-lamellen F2200 | Lecluyse Lames en PVC F2200_I Lecluyse PVC-lamellen F2200_I | 2.3.5 | Parallel | 0 | 0.7 | 0.7 |  | 2015-02-13 | 2019-02-13
Louverdrape | Lames en PVC F2205 PVC-lamellen F2205 | Lecluyse Lames en PVC F2205_I Lecluyse PVC-lamellen F2205_I | 2.3.5 | Parallel | 0 | 0.711 | 0.711 |  | 2015-02-13 | 2019-02-13
Louverdrape | Lames en PVC F2208 PVC-lamellen F2208 | Lecluyse Lames en PVC F2208_I Lecluyse PVC-lamellen F2208_I | 2.3.5 | Parallel | 0 | 0.551 | 0.551 |  | 2015-02-13 | 2019-02-13
Louverdrape | Lames en PVC F2213 PVC-lamellen F2213 | Lecluyse Lames en PVC F2213_I Lecluyse PVC-lamellen F2213_I | 2.3.5 | Parallel | 0 | 0.704 | 0.704 |  | 2015-02-13 | 2019-02-13
Louverdrape | Lames en PVC F2226 PVC-lamellen F2226 | Lecluyse Lames en PVC F2226_I Lecluyse PVC-lamellen F2226_I | 2.3.5 | Parallel | 0 | 0.716 | 0.716 |  | 2015-02-13 | 2019-02-13
Louverdrape | Lames en PVC F2238 PVC-lamellen F2238 | Lecluyse Lames en PVC F2238_I Lecluyse PVC-lamellen F2238_I | 2.3.5 | Parallel | 0 | 0.561 | 0.561 |  | 2015-02-13 | 2019-02-13
Louverdrape | Lames en PVC F2280 PVC-lamellen F2280 | Lecluyse Lames en PVC F2280_I Lecluyse PVC-lamellen F2280_I | 2.3.5 | Parallel | 0.037 | 0.685 | 0.685 |  | 2015-02-13 | 2019-02-13
Louverdrape | Lames en PVC F2380 PVC-lamellen F2380 | Lecluyse Lames en PVC F2380_I Lecluyse PVC-lamellen F2380_I | 2.3.5 | Parallel | 0.015 | 0.7 | 0.7 |  | 2015-02-13 | 2019-02-13
Louverdrape | Lames en PVC F2390 PVC-lamellen F2390 | Lecluyse Lames en PVC F2390_I Lecluyse PVC-lamellen F2390_I | 2.3.5 | Parallel | 0.066 | 0.664 | 0.664 |  | 2015-02-13 | 2019-02-13
Louverdrape | Lames en PVC F280 PVC-lamellen F280 | Lecluyse Lames en PVC F280_I Lecluyse PVC-lamellen F280_I | 2.3.5 | Parallel | 0.032 | 0.754 | 0.754 |  | 2015-02-13 | 2019-02-13
Louverdrape | Lames en PVC F380 PVC-lamellen F380 | Lecluyse Lames en PVC F380_I Lecluyse PVC-lamellen F380_I | 2.3.5 | Parallel | 0.01 | 0.771 | 0.771 |  | 2015-02-13 | 2019-02-13
Louverdrape | Lames en PVC F390 PVC-lamellen F390 | Lecluyse Lames en PVC F390_I Lecluyse PVC-lamellen F390_I | 2.3.5 | Parallel | 0.061 | 0.731 | 0.731 |  | 2015-02-13 | 2019-02-13
Louverdrape | Lames en PVC F415 PVC-lamellen F415 | Lecluyse Lames en PVC F415_I Lecluyse PVC-lamellen F415_I | 2.3.5 | Parallel | 0.782 | 0.114 | 0.114 |  | 2015-02-13 | 2019-02-13
Louverdrape | Lames en PVC F418 PVC-lamellen F418 | Lecluyse Lames en PVC F418_I Lecluyse PVC-lamellen F418_I | 2.3.5 | Parallel | 0.494 | 0.358 | 0.358 |  | 2015-02-13 | 2019-02-13
Louverdrape | Lames en PVC F871 PVC-lamellen F871 | Lecluyse Lames en PVC F871_I Lecluyse PVC-lamellen F871_I | 2.3.5 | Parallel | 0 | 0.504 | 0.504 |  | 2015-02-13 | 2019-02-13
Louverdrape | Lames en PVC FB110 PVC-lamellen FB110 | Lecluyse Lames en PVC FB110_I Lecluyse PVC-lamellen FB110_I | 2.3.5 | Parallel | 0 | 0.771 | 0.771 |  | 2015-02-13 | 2019-02-13
Louverdrape | Lames en PVC FB125 PVC-lamellen FB125 | Lecluyse Lames en PVC FB125_I Lecluyse PVC-lamellen FB125_I | 2.3.5 | Parallel | 0 | 0.733 | 0.733 |  | 2015-02-13 | 2019-02-13
Louverdrape | Lames en PVC FB138 PVC-lamellen FB138 | Lecluyse Lames en PVC FB138_I Lecluyse PVC-lamellen FB138_I | 2.3.5 | Parallel | 0 | 0.571 | 0.571 |  | 2015-02-13 | 2019-02-13
Louverdrape | Panama Screen FR alu Beige 2351-214 | Lecluyse R4133_Panama Screen FR alu Beige 2351-214_I | 2.3.4 | Parallel | 0.19 | 0.53 |  |  | 2015-02-13 | 2019-02-13
Louverdrape | Panama Screen FR alu beige 2351-214 | Lecluyse T033_Panama Screen FR alu beige 2351-214_I | 2.3.5 | Parallel | 0.19 | 0.53 |  |  | 2015-02-13 | 2019-02-13
Louverdrape | Panama Screen FR alu Black 2351-209 | Lecluyse R4130_Panama Screen FR alu Black 2351-209_I | 2.3.4 | Parallel | 0.19 | 0.48 |  |  | 2015-02-13 | 2019-02-13
Louverdrape | Panama Screen FR alu black 2351-209 | Lecluyse T030_Panama Screen FR alu black 2351-209_I | 2.3.5 | Parallel | 0.19 | 0.48 |  |  | 2015-02-13 | 2019-02-13
Louverdrape | Panama Screen FR alu Dark Grey 2351-206 | Lecluyse R4131_Panama Screen FR alu Dark Grey 2351-206_I | 2.3.4 | Parallel | 0.19 | 0.56 |  |  | 2015-02-13 | 2019-02-13
Louverdrape | Panama Screen FR alu dark grey 2351-206 | Lecluyse T031_Panama Screen FR alu dark greyr 2351-206_I | 2.3.5 | Parallel | 0.19 | 0.56 |  |  | 2015-02-13 | 2019-02-13
Louverdrape | Panama Screen FR alu Light Grey 2351-216 | Lecluyse R4134_Panama Screen FR alu Light Grey 2351-216_I | 2.3.4 | Parallel | 0.21 | 0.55 |  |  | 2015-02-13 | 2019-02-13
Louverdrape | Panama Screen FR alu light grey 2351-216 | Lecluyse T034_Panama Screen FR alu light grey 2351-216_I | 2.3.5 | Parallel | 0.21 | 0.55 |  |  | 2015-02-13 | 2019-02-13
Louverdrape | Panama Screen FR alu Taupe 2351-207 | Lecluyse R4132_Panama Screen FR alu Taupe 2351-207_I | 2.3.4 | Parallel | 0.18 | 0.57 |  |  | 2015-02-13 | 2019-02-13
Louverdrape | Panama Screen FR alu taupe 2351-207 | Lecluyse T032_Panama Screen FR alu taupe 2351-207_I | 2.3.5 | Parallel | 0.18 | 0.57 |  |  | 2015-02-13 | 2019-02-13
Louverdrape | Polaris Dark Grey 1014.9001 | Lecluyse T334_Polaris Dark Grey 1014.9001_I | 2.3.5 | Parallel | 0.32 | 0.42 | 0.42 |  | 2015-02-13 | 2019-02-13
Louverdrape | Polaris Grise 1014.327 | Lecluyse T333_Polaris Grise 1014.327_I | 2.3.5 | Parallel | 0.37 | 0.49 | 0.49 |  | 2015-02-13 | 2019-02-13
Louverdrape | Polaris Sand 1014.2000 | Lecluyse T331_Polaris Sand 1014.2000_I | 2.3.5 | Parallel | 0.4 | 0.47 | 0.47 |  | 2015-02-13 | 2019-02-13
Louverdrape | Polaris White 1014.325 | Lecluyse T330_Polaris White 1014.325_I | 2.3.5 | Parallel | 0.43 | 0.5 | 0.5 |  | 2015-02-13 | 2019-02-13
Louverdrape | Polaris Woolwhite 101.1035 | Lecluyse T332_Polaris Woolwhite 101.1035_I | 2.3.5 | Parallel | 0.42 | 0.51 | 0.51 |  | 2015-02-13 | 2019-02-13
Louverdrape | Polyscreen 351 blanco | Lecluyse R514_Polyscreen 351 blanco_I | 2.3.4 | Parallel | 0.2 | 0.64 | 0.64 |  | 2015-02-13 | 2019-02-13
Louverdrape | Polyscreen 351 bronze | Lecluyse R516_Polyscreen 351 bronze_I | 2.3.4 | Parallel | 0.04 | 0.07 | 0.07 |  | 2015-02-13 | 2019-02-13
Louverdrape | Polyscreen 351 ebony | Lecluyse R517_Polyscreen 351 ebony_I | 2.3.4 | Parallel | 0.03 | 0.04 | 0.04 |  | 2015-02-13 | 2019-02-13
Louverdrape | Polyscreen 351 linen | Lecluyse R515_Polyscreen 351 linen_I | 2.3.4 | Parallel | 0.19 | 0.53 | 0.53 |  | 2015-02-13 | 2019-02-13
Louverdrape | Polyscreen HC PS550 crystal crystal | Lecluyse R553_Polyscreen HC PS550 crystal crystal_I | 2.3.4 | Parallel | 0.55 | 0.38 | 0.38 |  | 2015-02-13 | 2019-02-13
Louverdrape | Polyscreen HC PS550 gold ebony | Lecluyse R554_Polyscreen HC PS550 gold ebony_I | 2.3.4 | Parallel | 0.1 | 0.08 | 0.08 |  | 2015-02-13 | 2019-02-13
Louverdrape | Polyscreen HC PS550 silver bronze | Lecluyse R552_Polyscreen HC PS550 silver bronze_I | 2.3.4 | Parallel | 0.18 | 0.15 | 0.15 |  | 2015-02-13 | 2019-02-13
Louverdrape | Polyscreen HC PS550 silver silver | Lecluyse R551_Polyscreen HC PS550 silver silver_I | 2.3.4 | Parallel | 0.22 | 0.27 | 0.27 |  | 2015-02-13 | 2019-02-13
Louverdrape | Polyscreen PS 351 blanco | Lecluyse T514_Polyscreen PS 351 blanco_I | 2.3.5 | Parallel | 0.2 | 0.64 | 0.64 |  | 2015-02-13 | 2019-02-13
Louverdrape | Polyscreen PS 351 bronze | Lecluyse T516_Polyscreen PS 351 bronze_I | 2.3.5 | Parallel | 0.04 | 0.07 | 0.07 |  | 2015-02-13 | 2019-02-13
Louverdrape | Polyscreen PS 351 ebony | Lecluyse T517Polyscreen PS 351 ebony_I | 2.3.5 | Parallel | 0.03 | 0.04 | 0.04 |  | 2015-02-13 | 2019-02-13
Louverdrape | Polyscreen PS 351 linen | Lecluyse T515_Polyscreen PS 351 linen_I | 2.3.5 | Parallel | 0.19 | 0.53 | 0.53 |  | 2015-02-13 | 2019-02-13
Louverdrape | Ray-screen 4.1 HT01 | Lecluyse R540_Ray-screen 4.1 HT01_I | 2.3.4 | Parallel | 0.2 | 0.64 | 0.64 |  | 2015-02-13 | 2019-02-13
Louverdrape | Ray-screen 4.1 HT01 | Lecluyse T540_Ray-screen 4.1 HT01_I | 2.3.5 | Parallel | 0.2 | 0.64 | 0.64 |  | 2015-02-13 | 2019-02-13
Louverdrape | Ray-screen 4.1 HT02 | Lecluyse R541_Ray-screen 4.1 HT02_I | 2.3.4 | Parallel | 0.16 | 0.53 | 0.59 |  | 2015-02-13 | 2019-02-13
Louverdrape | Ray-screen 4.1 HT02 | Lecluyse T541_Ray-screen 4.1 HT02_I | 2.3.5 | Parallel | 0.16 | 0.53 | 0.59 |  | 2015-02-13 | 2019-02-13
Louverdrape | Ray-screen 4.1 HT03 | Lecluyse R548_Ray-screen 4.1 HT03_I | 2.3.4 | Parallel | 0.14 | 0.42 | 0.54 |  | 2015-02-13 | 2019-02-13
Louverdrape | Ray-screen 4.1 HT03 | Lecluyse T548_Ray-screen 4.1 HT03_I | 2.3.5 | Parallel | 0.14 | 0.42 | 0.54 |  | 2015-02-13 | 2019-02-13
Louverdrape | Ray-screen 4.1 HT04 | Lecluyse R549_Ray-screen 4.1 HT04_I | 2.3.4 | Parallel | 0.09 | 0.23 | 0.46 |  | 2015-02-13 | 2019-02-13
Louverdrape | Ray-screen 4.1 HT04 | Lecluyse T549_Ray-screen 4.1 HT04_I | 2.3.5 | Parallel | 0.09 | 0.23 | 0.46 |  | 2015-02-13 | 2019-02-13
Louverdrape | Ray-screen 4.1 HT07 | Lecluyse R547_Ray-screen 4.1 HT07_I | 2.3.4 | Parallel | 0.12 | 0.37 | 0.45 |  | 2015-02-13 | 2019-02-13
Louverdrape | Ray-screen 4.1 HT07 | Lecluyse T547_Ray-screen 4.1 HT07_I | 2.3.5 | Parallel | 0.12 | 0.37 | 0.45 |  | 2015-02-13 | 2019-02-13
Louverdrape | Ray-screen 4.1 HT09 | Lecluyse R550_Ray-screen 4.1 HT09_I | 2.3.4 | Parallel | 0.03 | 0.1 | 0.4 |  | 2015-02-13 | 2019-02-13
Louverdrape | Ray-screen 4.1 HT09 | Lecluyse T550_Ray-screen 4.1 HT09_I | 2.3.5 | Parallel | 0.03 | 0.1 | 0.4 |  | 2015-02-13 | 2019-02-13
Louverdrape | Ray-screen 4.1 HT91 | Lecluyse R544_Ray-screen 4.1 HT91_I | 2.3.4 | Parallel | 0.02 | 0.05 | 0.05 |  | 2015-02-13 | 2019-02-13
Louverdrape | Ray-screen 4.1 HT91 | Lecluyse T544_Ray-screen 4.1 HT91_I | 2.3.5 | Parallel | 0.02 | 0.05 | 0.05 |  | 2015-02-13 | 2019-02-13
Louverdrape | Ray-screen 4.1 HT92 | Lecluyse R543_Ray-screen 4.1 HT92_I | 2.3.4 | Parallel | 0.03 | 0.14 | 0.1 |  | 2015-02-13 | 2019-02-13
Louverdrape | Ray-screen 4.1 HT92 | Lecluyse T543_Ray-screen 4.1 HT92_I | 2.3.5 | Parallel | 0.03 | 0.14 | 0.1 |  | 2015-02-13 | 2019-02-13
Louverdrape | Ray-screen 4.1 HT94 | Lecluyse R542_Ray-screen 4.1 HT94_I | 2.3.4 | Parallel | 0.05 | 0.3 | 0.09 |  | 2015-02-13 | 2019-02-13
Louverdrape | Ray-screen 4.1 HT94 | Lecluyse T542_Ray-screen 4.1 HT94_I | 2.3.5 | Parallel | 0.05 | 0.3 | 0.09 |  | 2015-02-13 | 2019-02-13
Louverdrape | Ray-screen 4.1 N001 | Lecluyse R500_Ray-screen 4.1 N001_I | 2.3.4 | Parallel | 0.247 | 0.646 | 0.646 |  | 2015-02-13 | 2019-02-13
Louverdrape | Ray-screen 4.1 N001 | Lecluyse T500_Ray-screen 4.1 N001_I | 2.3.5 | Parallel | 0.2 | 0.66 | 0.66 |  | 2015-02-13 | 2019-02-13
Louverdrape | Ray-screen 4.1 N008 | Lecluyse R501_Ray-screen 4.1 N008_I | 2.3.4 | Parallel | 0.14 | 0.55 | 0.55 |  | 2015-02-13 | 2019-02-13
Louverdrape | Ray-screen 4.1 N008 | Lecluyse T501_Ray-screen 4.1 N008_I | 2.3.5 | Parallel | 0.14 | 0.55 | 0.55 |  | 2015-02-13 | 2019-02-13
Louverdrape | Ray-screen 4.1 N009 | Lecluyse R503_Ray-screen 4.1 N009_I | 2.3.4 | Parallel | 0.1 | 0.37 | 0.37 |  | 2015-02-13 | 2019-02-13
Louverdrape | Ray-screen 4.1 N009 | Lecluyse T503_Ray-screen 4.1 N009_I | 2.3.5 | Parallel | 0.1 | 0.37 | 0.37 |  | 2015-02-13 | 2019-02-13
Louverdrape | Ray-screen 4.1 N301 | Lecluyse R502_Ray-screen 4.1 N301_I | 2.3.4 | Parallel | 0.09 | 0.32 | 0.32 |  | 2015-02-13 | 2019-02-13
Louverdrape | Ray-screen 4.1 N301 | Lecluyse T502_Ray-screen 4.1 N301_I | 2.3.5 | Parallel | 0.09 | 0.32 | 0.32 |  | 2015-02-13 | 2019-02-13
Louverdrape | Ray-screen 4.1 N401 | Lecluyse R504_Ray-screen 4.1 N401_I | 2.3.4 | Parallel | 0.104 | 0.169 | 0.169 |  | 2015-02-13 | 2019-02-13
Louverdrape | Ray-screen 4.1 N401 | Lecluyse T504_Ray-screen 4.1 N401_I | 2.3.5 | Parallel | 0.05 | 0.06 | 0.06 |  | 2015-02-13 | 2019-02-13
Louverdrape | Ray-screen 4.1 N901 | Lecluyse R518_Ray-screen 4.1 N901_I | 2.3.4 | Parallel | 0.05 | 0.05 | 0.05 |  | 2015-02-13 | 2019-02-13
Louverdrape | Ray-screen 4.1 N901 | Lecluyse T518_Ray-screen 4.1 N901_I | 2.3.5 | Parallel | 0.05 | 0.05 | 0.05 |  | 2015-02-13 | 2019-02-13
Louverdrape | Ray-screen 4.1 RR12 | Lecluyse T511_Ray-screen 4.1 RR12_I | 2.3.5 | Parallel | 0.15 | 0.58 | 0.58 |  | 2015-02-13 | 2019-02-13
Louverdrape | Ray-screen 4.1 RR13 | Lecluyse T510_Ray-screen 4.1 RR13_I | 2.3.5 | Parallel | 0.13 | 0.5 | 0.5 |  | 2015-02-13 | 2019-02-13
Louverdrape | Ray-screen 4.1 RR82 | Lecluyse R512_Ray-screen 4.1 RR82_I | 2.3.4 | Parallel | 0.04 | 0.2 | 0.2 |  | 2015-02-13 | 2019-02-13
Louverdrape | Ray-screen 4.1 RR82 | Lecluyse T512_Ray-screen 4.1 RR82_I | 2.3.5 | Parallel | 0.04 | 0.2 | 0.2 |  | 2015-02-13 | 2019-02-13
Louverdrape | Ray-screen 4.1 RR84 | Lecluyse R513_Ray-screen 4.1 RR84_I | 2.3.4 | Parallel | 0.03 | 0.12 | 0.12 |  | 2015-02-13 | 2019-02-13
Louverdrape | Ray-screen 4.1 RR84 | Lecluyse T513_Ray-screen 4.1 RR84_I | 2.3.5 | Parallel | 0.03 | 0.12 | 0.12 |  | 2015-02-13 | 2019-02-13
Renson | Elements | Renson_Elements_314 028_CF1_I (v2020) | 2.3.4 | Parallel and not parallel | 0.046 | 0.321 | 0.321 |  | 2020-08-29 | 2024-08-29
Renson | Elements | Renson_Elements_314 364_CF1_I (v2020) | 2.3.4 | Parallel and not parallel | 0.069 | 0.361 | 0.361 |  | 2020-08-29 | 2024-08-29
Renson | Elements | Renson_Elements_314 398_CF1_I (v2020) | 2.3.4 | Parallel and not parallel | 0.001 | 0.105 | 0.105 |  | 2020-08-29 | 2024-08-29
Renson | Elements | Renson_Elements_314 402_CF1_I (v2020) | 2.3.4 | Parallel and not parallel | 0.004 | 0.098 | 0.098 |  | 2020-08-29 | 2024-08-29
Renson | Elements | Renson_Elements_314 638_CF1_I (v2020) | 2.3.4 | Parallel and not parallel | 0.002 | 0.069 | 0.069 |  | 2020-08-29 | 2024-08-29
Renson | Elements | Renson_Elements_314 819_CF1_I (v2020) | 2.3.4 | Parallel and not parallel | 0.093 | 0.346 | 0.346 |  | 2020-08-29 | 2024-08-29
Renson | Elements | Renson_Elements_320 925_CF1_I (v2020) | 2.3.4 | Parallel and not parallel | 0.027 | 0.207 | 0.207 |  | 2020-08-29 | 2024-08-29
Renson | Elements | Renson_Elements_320 993_CF1_I (v2020) | 2.3.4 | Parallel and not parallel | 0.081 | 0.393 | 0.393 |  | 2020-08-29 | 2024-08-29
Renson | Elements | Renson_Elements_320 994_CF1_I (v2020) | 2.3.4 | Parallel and not parallel | 0 | 0.059 | 0.059 |  | 2020-08-29 | 2024-08-29
Renson | Métal | Renson_Métal_MT-0101_CF1_I (v2020) | 2.3.4 | Parallel and not parallel | 0.05 | 0.3 | 0.22 |  | 2020-08-29 | 2024-08-29
Renson | Métal | Renson_Métal_MT-0101_CF2_I (v2020) | 2.3.4 | Parallel and not parallel | 0.05 | 0.22 | 0.3 |  | 2020-08-29 | 2024-08-29
Renson | Métal | Renson_Métal_MT-0202_CF1_I (v2020) | 2.3.4 | Parallel and not parallel | 0.15 | 0.58 | 0.67 |  | 2020-08-29 | 2024-08-29
Renson | Métal | Renson_Métal_MT-0202_CF2_I (v2020) | 2.3.4 | Parallel and not parallel | 0.15 | 0.67 | 0.58 |  | 2020-08-29 | 2024-08-29
Renson | Métal | Renson_Métal_MT-0707_CF1_I (v2020) | 2.3.4 | Parallel and not parallel | 0.09 | 0.42 | 0.39 |  | 2020-08-29 | 2024-08-29
Renson | Métal | Renson_Métal_MT-0707_CF2_I (v2020) | 2.3.4 | Parallel and not parallel | 0.09 | 0.39 | 0.42 |  | 2020-08-29 | 2024-08-29
Renson | Métal | Renson_Métal_MT-2020_CF1_I (v2020) | 2.3.4 | Parallel and not parallel | 0.13 | 0.51 | 0.55 |  | 2020-08-29 | 2024-08-29
Renson | Métal | Renson_Métal_MT-2020_CF2_I (v2020) | 2.3.4 | Parallel and not parallel | 0.13 | 0.55 | 0.51 |  | 2020-08-29 | 2024-08-29
Renson | Natté | Renson_Natté_N-0201_CF1_I (v2020) | 2.3.4 | Parallel and not parallel | 0.09 | 0.44 | 0.44 |  | 2020-08-29 | 2024-08-29
Renson | Natté | Renson_Natté_N-0201_CF1_O (v2020) | 2.3.1 | Parallel and not parallel | 0.09 | 0.44 | 0.44 |  | 2020-08-29 | 2024-08-29
Renson | Natté | Renson_Natté_N-0201_CF2_I (v2020) | 2.3.4 | Parallel and not parallel | 0.09 | 0.44 | 0.44 |  | 2020-08-29 | 2024-08-29
Renson | Natté | Renson_Natté_N-0201_CF2_O (v2020) | 2.3.1 | Parallel and not parallel | 0.09 | 0.44 | 0.44 |  | 2020-08-29 | 2024-08-29
Renson | Natté | Renson_Natté_N-0202_CF1_I (v2020) | 2.3.4 | Parallel and not parallel | 0.19 | 0.7 | 0.7 |  | 2020-08-29 | 2024-08-29
Renson | Natté | Renson_Natté_N-0202_CF1_O (v2020) | 2.3.1 | Parallel and not parallel | 0.19 | 0.7 | 0.7 |  | 2020-08-29 | 2024-08-29
Renson | Natté | Renson_Natté_N-0202_CF2_I (v2020) | 2.3.4 | Parallel and not parallel | 0.19 | 0.7 | 0.7 |  | 2020-08-29 | 2024-08-29
Renson | Natté | Renson_Natté_N-0202_CF2_O (v2020) | 2.3.1 | Parallel and not parallel | 0.19 | 0.7 | 0.7 |  | 2020-08-29 | 2024-08-29
Renson | Natté | Renson_Natté_N-0207_CF1_I (v2020) | 2.3.4 | Parallel and not parallel | 0.13 | 0.53 | 0.53 |  | 2020-08-29 | 2024-08-29
Renson | Natté | Renson_Natté_N-0207_CF1_O (v2020) | 2.3.1 | Parallel and not parallel | 0.13 | 0.53 | 0.53 |  | 2020-08-29 | 2024-08-29
Renson | Natté | Renson_Natté_N-0207_CF2_I (v2020) | 2.3.4 | Parallel and not parallel | 0.13 | 0.53 | 0.53 |  | 2020-08-29 | 2024-08-29
Renson | Natté | Renson_Natté_N-0207_CF2_O (v2020) | 2.3.1 | Parallel and not parallel | 0.13 | 0.53 | 0.53 |  | 2020-08-29 | 2024-08-29
Renson | Natté | Renson_Natté_N-0220_CF1_I (v2020) | 2.3.4 | Parallel and not parallel | 0.17 | 0.62 | 0.62 |  | 2020-08-29 | 2024-08-29
Renson | Natté | Renson_Natté_N-0220_CF1_O (v2020) | 2.3.1 | Parallel and not parallel | 0.17 | 0.62 | 0.62 |  | 2020-08-29 | 2024-08-29
Renson | Natté | Renson_Natté_N-0220_CF2_I (v2020) | 2.3.4 | Parallel and not parallel | 0.17 | 0.62 | 0.62 |  | 2020-08-29 | 2024-08-29
Renson | Natté | Renson_Natté_N-0220_CF2_O (v2020) | 2.3.1 | Parallel and not parallel | 0.17 | 0.62 | 0.62 |  | 2020-08-29 | 2024-08-29
Renson | Natté | Renson_Natté_N-0701_CF1_I (v2020) | 2.3.4 | Parallel and not parallel | 0.08 | 0.3 | 0.3 |  | 2020-08-29 | 2024-08-29
Renson | Natté | Renson_Natté_N-0701_CF1_O (v2020) | 2.3.1 | Parallel and not parallel | 0.08 | 0.3 | 0.3 |  | 2020-08-29 | 2024-08-29
Renson | Natté | Renson_Natté_N-0701_CF2_I (v2020) | 2.3.4 | Parallel and not parallel | 0.08 | 0.3 | 0.3 |  | 2020-08-29 | 2024-08-29
Renson | Natté | Renson_Natté_N-0701_CF2_O (v2020) | 2.3.1 | Parallel and not parallel | 0.08 | 0.3 | 0.3 |  | 2020-08-29 | 2024-08-29
Renson | Natté | Renson_Natté_N-2002_CF1_I (v2020) | 2.3.4 | Parallel and not parallel | 0.17 | 0.62 | 0.62 |  | 2020-08-29 | 2024-08-29
Renson | Natté | Renson_Natté_N-2002_CF1_O (v2020) | 2.3.1 | Parallel and not parallel | 0.17 | 0.62 | 0.62 |  | 2020-08-29 | 2024-08-29
Renson | Natté | Renson_Natté_N-2002_CF2_I (v2020) | 2.3.4 | Parallel and not parallel | 0.17 | 0.62 | 0.62 |  | 2020-08-29 | 2024-08-29
Renson | Natté | Renson_Natté_N-2002_CF2_O (v2020) | 2.3.1 | Parallel and not parallel | 0.17 | 0.62 | 0.62 |  | 2020-08-29 | 2024-08-29
Renson | Natté | Renson_Natté_N-2020_CF1_I (v2020) | 2.3.4 | Parallel and not parallel | 0.16 | 0.55 | 0.55 |  | 2020-08-29 | 2024-08-29
Renson | Natté | Renson_Natté_N-2020_CF1_O (v2020) | 2.3.1 | Parallel and not parallel | 0.16 | 0.55 | 0.55 |  | 2020-08-29 | 2024-08-29
Renson | Natté | Renson_Natté_N-2020_CF2_I (v2020) | 2.3.4 | Parallel and not parallel | 0.16 | 0.55 | 0.55 |  | 2020-08-29 | 2024-08-29
Renson | Natté | Renson_Natté_N-2020_CF2_O (v2020) | 2.3.1 | Parallel and not parallel | 0.16 | 0.55 | 0.55 |  | 2020-08-29 | 2024-08-29
Renson | Natté | Renson_Natté_N-3001_CF1_I (v2020) | 2.3.4 | Parallel and not parallel | 0.03 | 0.12 | 0.12 |  | 2020-08-29 | 2024-08-29
Renson | Natté | Renson_Natté_N-3001_CF1_O (v2020) | 2.3.1 | Parallel and not parallel | 0.03 | 0.12 | 0.12 |  | 2020-08-29 | 2024-08-29
Renson | Natté | Renson_Natté_N-3001_CF2_I (v2020) | 2.3.4 | Parallel and not parallel | 0.03 | 0.12 | 0.12 |  | 2020-08-29 | 2024-08-29
Renson | Natté | Renson_Natté_N-3001_CF2_O (v2020) | 2.3.1 | Parallel and not parallel | 0.03 | 0.12 | 0.12 |  | 2020-08-29 | 2024-08-29
Renson | Natté | Renson_Natté_N-3006_CF1_I (v2020) | 2.3.4 | Parallel and not parallel | 0.03 | 0.08 | 0.08 |  | 2020-08-29 | 2024-08-29
Renson | Natté | Renson_Natté_N-3006_CF1_O (v2020) | 2.3.1 | Parallel and not parallel | 0.03 | 0.08 | 0.08 |  | 2020-08-29 | 2024-08-29
Renson | Natté | Renson_Natté_N-3006_CF2_I (v2020) | 2.3.4 | Parallel and not parallel | 0.03 | 0.08 | 0.08 |  | 2020-08-29 | 2024-08-29
Renson | Natté | Renson_Natté_N-3006_CF2_O (v2020) | 2.3.1 | Parallel and not parallel | 0.03 | 0.08 | 0.08 |  | 2020-08-29 | 2024-08-29
Renson | Natté | Renson_Natté_N-3030_CF1_I (v2020) | 2.3.4 | Parallel and not parallel | 0.03 | 0.06 | 0.06 |  | 2020-08-29 | 2024-08-29
Renson | Natté | Renson_Natté_N-3030_CF1_O (v2020) | 2.3.1 | Parallel and not parallel | 0.03 | 0.06 | 0.06 |  | 2020-08-29 | 2024-08-29
Renson | Natté | Renson_Natté_N-3030_CF2_I (v2020) | 2.3.4 | Parallel and not parallel | 0.03 | 0.06 | 0.06 |  | 2020-08-29 | 2024-08-29
Renson | Natté | Renson_Natté_N-3030_CF2_O (v2020) | 2.3.1 | Parallel and not parallel | 0.03 | 0.06 | 0.06 |  | 2020-08-29 | 2024-08-29
Renson | orchestra | Renson_orchestra_0001_O | 2.3.1 | Parallel and not parallel | 0.271 | 0.639 | 0.639 |  | 2011-02-17 | 2019-02-13
Renson | orchestra | Renson_orchestra_0003_O | 2.3.1 | Parallel and not parallel | 0.02 | 0.16 | 0.16 |  | 2011-02-17 | 2019-02-13
Renson | orchestra | Renson_orchestra_0017_O | 2.3.1 | Parallel and not parallel | 0.027 | 0.193 | 0.193 |  | 2011-02-17 | 2019-02-13
Renson | orchestra | Renson_orchestra_0018_O | 2.3.1 | Parallel and not parallel | 0.166 | 0.445 | 0.445 |  | 2011-02-17 | 2019-02-13
Renson | orchestra | Renson_orchestra_0020_O | 2.3.1 | Parallel and not parallel | 0.111 | 0.382 | 0.382 |  | 2011-02-17 | 2019-02-13
Renson | orchestra | Renson_orchestra_0034_O | 2.3.1 | Parallel and not parallel | 0.118 | 0.404 | 0.404 |  | 2011-02-17 | 2019-02-13
Renson | orchestra | Renson_orchestra_0613_O | 2.3.1 | Parallel and not parallel | 0.004 | 0.119 | 0.119 |  | 2011-02-17 | 2019-02-13
Renson | orchestra | Renson_orchestra_0681_O | 2.3.1 | Parallel and not parallel | 0.131 | 0.426 | 0.426 |  | 2011-02-17 | 2019-02-13
Renson | orchestra | Renson_orchestra_0805_O | 2.3.1 | Parallel and not parallel | 0 | 0.043 | 0.043 |  | 2011-02-17 | 2019-02-13
Renson | orchestra | Renson_orchestra_0806_O | 2.3.1 | Parallel and not parallel | 0.23 | 0.583 | 0.583 |  | 2011-02-17 | 2019-02-13
Renson | orchestra | Renson_orchestra_0853_O | 2.3.1 | Parallel and not parallel | 0 | 0.067 | 0.067 |  | 2011-02-17 | 2019-02-13
Renson | orchestra | Renson_orchestra_0867_O | 2.3.1 | Parallel and not parallel | 0.191 | 0.496 | 0.496 |  | 2011-02-17 | 2019-02-13
Renson | orchestra | Renson_orchestra_3914_O | 2.3.1 | Parallel and not parallel | 0.079 | 0.315 | 0.315 |  | 2011-02-17 | 2019-02-13
Renson | orchestra | Renson_orchestra_6020_O | 2.3.1 | Parallel and not parallel | 0.207 | 0.558 | 0.558 |  | 2011-02-17 | 2019-02-13
Renson | orchestra | Renson_orchestra_6022_O | 2.3.1 | Parallel and not parallel | 0.002 | 0.086 | 0.086 |  | 2011-02-17 | 2019-02-13
Renson | orchestra | Renson_orchestra_6023_O | 2.3.1 | Parallel and not parallel | 0.002 | 0.115 | 0.115 |  | 2011-02-17 | 2019-02-13
Renson | orchestra | Renson_orchestra_6025_O | 2.3.1 | Parallel and not parallel | 0.019 | 0.205 | 0.205 |  | 2011-02-17 | 2019-02-13
Renson | orchestra | Renson_orchestra_6028_O | 2.3.1 | Parallel and not parallel | 0 | 0.021 | 0.021 |  | 2011-02-17 | 2019-02-13
Renson | orchestra | Renson_orchestra_6088_O | 2.3.1 | Parallel and not parallel | 0.005 | 0.321 | 0.321 |  | 2011-02-17 | 2019-02-13
Renson | orchestra | Renson_orchestra_6171_O | 2.3.1 | Parallel and not parallel | 0.219 | 0.552 | 0.552 |  | 2011-02-17 | 2019-02-13
Renson | orchestra | Renson_orchestra_6172_O | 2.3.1 | Parallel and not parallel | 0.205 | 0.525 | 0.525 |  | 2011-02-17 | 2019-02-13
Renson | orchestra | Renson_orchestra_6196_O | 2.3.1 | Parallel and not parallel | 0.148 | 0.483 | 0.483 |  | 2011-02-17 | 2019-02-13
Renson | orchestra | Renson_orchestra_6228_O | 2.3.1 | Parallel and not parallel | 0.202 | 0.544 | 0.544 |  | 2011-02-17 | 2019-02-13
Renson | orchestra | Renson_orchestra_6275_O | 2.3.1 | Parallel and not parallel | 0.187 | 0.491 | 0.491 |  | 2011-02-17 | 2019-02-13
Renson | orchestra | Renson_orchestra_6276_O | 2.3.1 | Parallel and not parallel | 0.199 | 0.505 | 0.505 |  | 2011-02-17 | 2019-02-13
Renson | orchestra | Renson_orchestra_6292_O | 2.3.1 | Parallel and not parallel | 0.218 | 0.551 | 0.551 |  | 2011-02-17 | 2019-02-13
Renson | orchestra | Renson_orchestra_6305_O | 2.3.1 | Parallel and not parallel | 0.241 | 0.593 | 0.593 |  | 2011-02-17 | 2019-02-13
Renson | orchestra | Renson_orchestra_6316_O | 2.3.1 | Parallel and not parallel | 0.205 | 0.502 | 0.502 |  | 2011-02-17 | 2019-02-13
Renson | orchestra | Renson_orchestra_6318_O | 2.3.1 | Parallel and not parallel | 0.14 | 0.447 | 0.447 |  | 2011-02-17 | 2019-02-13
Renson | orchestra | Renson_orchestra_6319_O | 2.3.1 | Parallel and not parallel | 0.236 | 0.62 | 0.62 |  | 2011-02-17 | 2019-02-13
Renson | orchestra | Renson_orchestra_6386_O | 2.3.1 | Parallel and not parallel | 0.007 | 0.086 | 0.086 |  | 2011-02-17 | 2019-02-13
Renson | orchestra | Renson_orchestra_6387_O | 2.3.1 | Parallel and not parallel | 0.004 | 0.056 | 0.056 |  | 2011-02-17 | 2019-02-13
Renson | orchestra | Renson_orchestra_6547_O | 2.3.1 | Parallel and not parallel | 0.229 | 0.572 | 0.572 |  | 2011-02-17 | 2019-02-13
Renson | orchestra | Renson_orchestra_6577_O | 2.3.1 | Parallel and not parallel | 0.169 | 0.512 | 0.512 |  | 2011-02-17 | 2019-02-13
Renson | orchestra | Renson_orchestra_6610_O | 2.3.1 | Parallel and not parallel | 0.251 | 0.56 | 0.56 |  | 2011-02-17 | 2019-02-13
Renson | orchestra | Renson_orchestra_6676_O | 2.3.1 | Parallel and not parallel | 0.216 | 0.553 | 0.553 |  | 2011-02-17 | 2019-02-13
Renson | orchestra | Renson_orchestra_6679_O | 2.3.1 | Parallel and not parallel | 0.185 | 0.457 | 0.457 |  | 2011-02-17 | 2019-02-13
Renson | orchestra | Renson_orchestra_6685_O | 2.3.1 | Parallel and not parallel | 0.218 | 0.547 | 0.547 |  | 2011-02-17 | 2019-02-13
Renson | orchestra | Renson_orchestra_6687_O | 2.3.1 | Parallel and not parallel | 0.002 | 0.069 | 0.069 |  | 2011-02-17 | 2019-02-13
Renson | orchestra | Renson_orchestra_6688_O | 2.3.1 | Parallel and not parallel | 0.121 | 0.389 | 0.389 |  | 2011-02-17 | 2019-02-13
Renson | orchestra | Renson_orchestra_6689_O | 2.3.1 | Parallel and not parallel | 0.172 | 0.466 | 0.466 |  | 2011-02-17 | 2019-02-13
Renson | orchestra | Renson_orchestra_6692_O | 2.3.1 | Parallel and not parallel | 0.148 | 0.46 | 0.46 |  | 2011-02-17 | 2019-02-13
Renson | orchestra | Renson_orchestra_6720_O | 2.3.1 | Parallel and not parallel | 0.183 | 0.463 | 0.463 |  | 2011-02-17 | 2019-02-13
Renson | orchestra | Renson_orchestra_7100_O | 2.3.1 | Parallel and not parallel | 0.036 | 0.198 | 0.198 |  | 2011-02-17 | 2019-02-13
Renson | orchestra | Renson_orchestra_7103_O | 2.3.1 | Parallel and not parallel | 0.098 | 0.343 | 0.343 |  | 2011-02-17 | 2019-02-13
Renson | orchestra | Renson_orchestra_7104_O | 2.3.1 | Parallel and not parallel | 0.079 | 0.331 | 0.331 |  | 2011-02-17 | 2019-02-13
Renson | orchestra | Renson_orchestra_7107_O | 2.3.1 | Parallel and not parallel | 0.243 | 0.586 | 0.586 |  | 2011-02-17 | 2019-02-13
Renson | orchestra | Renson_orchestra_7108_O | 2.3.1 | Parallel and not parallel | 0.159 | 0.433 | 0.433 |  | 2011-02-17 | 2019-02-13
Renson | orchestra | Renson_orchestra_7109_O | 2.3.1 | Parallel and not parallel | 0.201 | 0.529 | 0.529 |  | 2011-02-17 | 2019-02-13
Renson | orchestra | Renson_orchestra_7110_O | 2.3.1 | Parallel and not parallel | 0.192 | 0.508 | 0.508 |  | 2011-02-17 | 2019-02-13
Renson | orchestra | Renson_orchestra_7112_O | 2.3.1 | Parallel and not parallel | 0.264 | 0.616 | 0.616 |  | 2011-02-17 | 2019-02-13
Renson | orchestra | Renson_orchestra_7115_O | 2.3.1 | Parallel and not parallel | 0.179 | 0.437 | 0.437 |  | 2011-02-17 | 2019-02-13
Renson | orchestra | Renson_orchestra_7124_O | 2.3.1 | Parallel and not parallel | 0.178 | 0.478 | 0.478 |  | 2011-02-17 | 2019-02-13
Renson | orchestra | Renson_orchestra_7128_O | 2.3.1 | Parallel and not parallel | 0.224 | 0.557 | 0.557 |  | 2011-02-17 | 2019-02-13
Renson | orchestra | Renson_orchestra_7130_O | 2.3.1 | Parallel and not parallel | 0.192 | 0.5 | 0.5 |  | 2011-02-17 | 2019-02-13
Renson | orchestra | Renson_orchestra_7131_O | 2.3.1 | Parallel and not parallel | 0.244 | 0.623 | 0.623 |  | 2011-02-17 | 2019-02-13
Renson | orchestra | Renson_orchestra_7132_O | 2.3.1 | Parallel and not parallel | 0.253 | 0.628 | 0.628 |  | 2011-02-17 | 2019-02-13
Renson | orchestra | Renson_orchestra_7133_O | 2.3.1 | Parallel and not parallel | 0.268 | 0.617 | 0.617 |  | 2011-02-17 | 2019-02-13
Renson | orchestra | Renson_orchestra_7172_O | 2.3.1 | Parallel and not parallel | 0.049 | 0.215 | 0.215 |  | 2011-02-17 | 2019-02-13
Renson | orchestra | Renson_orchestra_7244_O | 2.3.1 | Parallel and not parallel | 0.102 | 0.36 | 0.36 |  | 2011-02-17 | 2019-02-13
Renson | orchestra | Renson_orchestra_7264_O | 2.3.1 | Parallel and not parallel | 0.032 | 0.194 | 0.194 |  | 2011-02-17 | 2019-02-13
Renson | orchestra | Renson_orchestra_7297_O | 2.3.1 | Parallel and not parallel | 0.068 | 0.233 | 0.233 |  | 2011-02-17 | 2019-02-13
Renson | orchestra | Renson_orchestra_7330_O | 2.3.1 | Parallel and not parallel | 0.008 | 0.083 | 0.083 |  | 2011-02-17 | 2019-02-13
Renson | orchestra | Renson_orchestra_7348_O | 2.3.1 | Parallel and not parallel | 0.206 | 0.518 | 0.518 |  | 2011-02-17 | 2019-02-13
Renson | orchestra | Renson_orchestra_7351_O | 2.3.1 | Parallel and not parallel | 0.182 | 0.494 | 0.494 |  | 2011-02-17 | 2019-02-13
Renson | orchestra | Renson_orchestra_7459_O | 2.3.1 | Parallel and not parallel | 0.133 | 0.366 | 0.366 |  | 2011-02-17 | 2019-02-13
Renson | orchestra | Renson_orchestra_7464_O | 2.3.1 | Parallel and not parallel | 0.202 | 0.528 | 0.528 |  | 2011-02-17 | 2019-02-13
Renson | orchestra | Renson_orchestra_7465_O | 2.3.1 | Parallel and not parallel | 0.169 | 0.468 | 0.468 |  | 2011-02-17 | 2019-02-13
Renson | orchestra | Renson_orchestra_7466_O | 2.3.1 | Parallel and not parallel | 0.181 | 0.474 | 0.474 |  | 2011-02-17 | 2019-02-13
Renson | orchestra | Renson_orchestra_7467_O | 2.3.1 | Parallel and not parallel | 0.219 | 0.543 | 0.543 |  | 2011-02-17 | 2019-02-13
Renson | orchestra | Renson_orchestra_7472_O | 2.3.1 | Parallel and not parallel | 0.163 | 0.456 | 0.456 |  | 2011-02-17 | 2019-02-13
Renson | orchestra | Renson_orchestra_7477_O | 2.3.1 | Parallel and not parallel | 0.222 | 0.561 | 0.561 |  | 2011-02-17 | 2019-02-13
Renson | orchestra | Renson_orchestra_7486_O | 2.3.1 | Parallel and not parallel | 0.211 | 0.544 | 0.544 |  | 2011-02-17 | 2019-02-13
Renson | orchestra | Renson_orchestra_7548_O | 2.3.1 | Parallel and not parallel | 0.188 | 0.487 | 0.487 |  | 2011-02-17 | 2019-02-13
Renson | orchestra | Renson_orchestra_7551_O | 2.3.1 | Parallel and not parallel | 0.028 | 0.241 | 0.241 |  | 2011-02-17 | 2019-02-13
Renson | orchestra | Renson_orchestra_7552_O | 2.3.1 | Parallel and not parallel | 0.077 | 0.371 | 0.371 |  | 2011-02-17 | 2019-02-13
Renson | orchestra | Renson_orchestra_7553_O | 2.3.1 | Parallel and not parallel | 0.042 | 0.257 | 0.257 |  | 2011-02-17 | 2019-02-13
Renson | orchestra | Renson_orchestra_7554_O | 2.3.1 | Parallel and not parallel | 0.007 | 0.14 | 0.14 |  | 2011-02-17 | 2019-02-13
Renson | orchestra | Renson_orchestra_7557_O | 2.3.1 | Parallel and not parallel | 0.177 | 0.532 | 0.532 |  | 2011-02-17 | 2019-02-13
Renson | orchestra | Renson_orchestra_7558_O | 2.3.1 | Parallel and not parallel | 0.006 | 0.146 | 0.146 |  | 2011-02-17 | 2019-02-13
Renson | orchestra | Renson_orchestra_7559_O | 2.3.1 | Parallel and not parallel | 0.009 | 0.19 | 0.19 |  | 2011-02-17 | 2019-02-13
Renson | orchestra | Renson_orchestra_7560_O | 2.3.1 | Parallel and not parallel | 0.214 | 0.527 | 0.527 |  | 2011-02-17 | 2019-02-13
Renson | orchestra | Renson_orchestra_7632_O | 2.3.1 | Parallel and not parallel | 0.258 | 0.635 | 0.635 |  | 2011-02-17 | 2019-02-13
Renson | orchestra | Renson_orchestra_7703_O | 2.3.1 | Parallel and not parallel | 0.231 | 0.555 | 0.555 |  | 2011-02-17 | 2019-02-13
Renson | orchestra | Renson_orchestra_7972_O | 2.3.1 | Parallel and not parallel | 0.197 | 0.544 | 0.544 |  | 2011-02-17 | 2019-02-13
Renson | orchestra | Renson_orchestra_7990_O | 2.3.1 | Parallel and not parallel | 0.225 | 0.569 | 0.569 |  | 2011-02-17 | 2019-02-13
Renson | orchestra | Renson_orchestra_7996_O | 2.3.1 | Parallel and not parallel | 0.209 | 0.531 | 0.531 |  | 2011-02-17 | 2019-02-13
Renson | orchestra | Renson_orchestra_8016_O | 2.3.1 | Parallel and not parallel | 0.214 | 0.575 | 0.575 |  | 2011-02-17 | 2019-02-13
Renson | orchestra | Renson_orchestra_8200_O | 2.3.1 | Parallel and not parallel | 0.024 | 0.176 | 0.176 |  | 2011-02-17 | 2019-02-13
Renson | orchestra | Renson_orchestra_8201_O | 2.3.1 | Parallel and not parallel | 0.031 | 0.218 | 0.218 |  | 2011-02-17 | 2019-02-13
Renson | orchestra | Renson_orchestra_8202_O | 2.3.1 | Parallel and not parallel | 0.027 | 0.178 | 0.178 |  | 2011-02-17 | 2019-02-13
Renson | orchestra | Renson_orchestra_8203_O | 2.3.1 | Parallel and not parallel | 0.007 | 0.142 | 0.142 |  | 2011-02-17 | 2019-02-13
Renson | orchestra | Renson_orchestra_8204_O | 2.3.1 | Parallel and not parallel | 0.056 | 0.28 | 0.28 |  | 2011-02-17 | 2019-02-13
Renson | orchestra | Renson_orchestra_8205_O | 2.3.1 | Parallel and not parallel | 0.158 | 0.409 | 0.409 |  | 2011-02-17 | 2019-02-13
Renson | orchestra | Renson_orchestra_8206_O | 2.3.1 | Parallel and not parallel | 0.067 | 0.29 | 0.29 |  | 2011-02-17 | 2019-02-13
Renson | orchestra | Renson_orchestra_8207_O | 2.3.1 | Parallel and not parallel | 0.02 | 0.196 | 0.196 |  | 2011-02-17 | 2019-02-13
Renson | orchestra | Renson_orchestra_8210_O | 2.3.1 | Parallel and not parallel | 0.198 | 0.522 | 0.522 |  | 2011-02-17 | 2019-02-13
Renson | orchestra | Renson_orchestra_8211_O | 2.3.1 | Parallel and not parallel | 0.181 | 0.494 | 0.494 |  | 2011-02-17 | 2019-02-13
Renson | orchestra | Renson_orchestra_8219_O | 2.3.1 | Parallel and not parallel | 0.123 | 0.375 | 0.375 |  | 2011-02-17 | 2019-02-13
Renson | orchestra | Renson_orchestra_8220_O | 2.3.1 | Parallel and not parallel | 0.232 | 0.567 | 0.567 |  | 2011-02-17 | 2019-02-13
Renson | orchestra | Renson_orchestra_8222_O | 2.3.1 | Parallel and not parallel | 0.184 | 0.493 | 0.493 |  | 2011-02-17 | 2019-02-13
Renson | orchestra | Renson_orchestra_8224_O | 2.3.1 | Parallel and not parallel | 0.167 | 0.465 | 0.465 |  | 2011-02-17 | 2019-02-13
Renson | orchestra | Renson_orchestra_8226_O | 2.3.1 | Parallel and not parallel | 0.195 | 0.515 | 0.515 |  | 2011-02-17 | 2019-02-13
Renson | orchestra | Renson_orchestra_8227_O | 2.3.1 | Parallel and not parallel | 0.199 | 0.527 | 0.527 |  | 2011-02-17 | 2019-02-13
Renson | orchestra | Renson_orchestra_8228_O | 2.3.1 | Parallel and not parallel | 0.21 | 0.539 | 0.539 |  | 2011-02-17 | 2019-02-13
Renson | orchestra | Renson_orchestra_8230_O | 2.3.1 | Parallel and not parallel | 0.171 | 0.473 | 0.473 |  | 2011-02-17 | 2019-02-13
Renson | orchestra | Renson_orchestra_8231_O | 2.3.1 | Parallel and not parallel | 0.164 | 0.449 | 0.449 |  | 2011-02-17 | 2019-02-13
Renson | orchestra | Renson_orchestra_8238_O | 2.3.1 | Parallel and not parallel | 0.001 | 0.058 | 0.058 |  | 2011-02-17 | 2019-02-13
Renson | orchestra | Renson_orchestra_8402_O | 2.3.1 | Parallel and not parallel | 0.183 | 0.452 | 0.452 |  | 2011-02-17 | 2019-02-13
Renson | orchestra | Renson_orchestra_8552_O | 2.3.1 | Parallel and not parallel | 0.183 | 0.469 | 0.469 |  | 2011-02-17 | 2019-02-13
Renson | orchestra | Renson_orchestra_8553_O | 2.3.1 | Parallel and not parallel | 0.249 | 0.594 | 0.594 |  | 2011-02-17 | 2019-02-13
Renson | orchestra | Renson_orchestra_8554_O | 2.3.1 | Parallel and not parallel | 0.198 | 0.5 | 0.5 |  | 2011-02-17 | 2019-02-13
Renson | orchestra | Renson_orchestra_8555_O | 2.3.1 | Parallel and not parallel | 0.176 | 0.427 | 0.427 |  | 2011-02-17 | 2019-02-13
Renson | orchestra | Renson_orchestra_8556_O | 2.3.1 | Parallel and not parallel | 0.176 | 0.433 | 0.433 |  | 2011-02-17 | 2019-02-13
Renson | orchestra | Renson_orchestra_8557_O | 2.3.1 | Parallel and not parallel | 0.201 | 0.506 | 0.506 |  | 2011-02-17 | 2019-02-13
Renson | orchestra | Renson_orchestra_8600_O | 2.3.1 | Parallel and not parallel | 0.086 | 0.376 | 0.376 |  | 2011-02-17 | 2019-02-13
Renson | orchestra | Renson_orchestra_8601_O | 2.3.1 | Parallel and not parallel | 0.066 | 0.304 | 0.304 |  | 2011-02-17 | 2019-02-13
Renson | orchestra | Renson_orchestra_8606_O | 2.3.1 | Parallel and not parallel | 0.178 | 0.494 | 0.494 |  | 2011-02-17 | 2019-02-13
Renson | orchestra | Renson_orchestra_8609_O | 2.3.1 | Parallel and not parallel | 0.179 | 0.478 | 0.478 |  | 2011-02-17 | 2019-02-13
Renson | orchestra | Renson_orchestra_8612_O | 2.3.1 | Parallel and not parallel | 0.217 | 0.548 | 0.548 |  | 2011-02-17 | 2019-02-13
Renson | orchestra | Renson_orchestra_8613_O | 2.3.1 | Parallel and not parallel | 0.198 | 0.518 | 0.518 |  | 2011-02-17 | 2019-02-13
Renson | orchestra | Renson_orchestra_8614_O | 2.3.1 | Parallel and not parallel | 0.167 | 0.464 | 0.464 |  | 2011-02-17 | 2019-02-13
Renson | orchestra | Renson_orchestra_8615_O | 2.3.1 | Parallel and not parallel | 0.067 | 0.232 | 0.232 |  | 2011-02-17 | 2019-02-13
Renson | orchestra | Renson_orchestra_8616_O | 2.3.1 | Parallel and not parallel | 0.137 | 0.405 | 0.405 |  | 2011-02-17 | 2019-02-13
Renson | orchestra | Renson_orchestra_8620_O | 2.3.1 | Parallel and not parallel | 0.147 | 0.424 | 0.424 |  | 2011-02-17 | 2019-02-13
Renson | orchestra | Renson_orchestra_8621_O | 2.3.1 | Parallel and not parallel | 0.155 | 0.434 | 0.434 |  | 2011-02-17 | 2019-02-13
Renson | orchestra | Renson_orchestra_8627_O | 2.3.1 | Parallel and not parallel | 0.182 | 0.488 | 0.488 |  | 2011-02-17 | 2019-02-13
Renson | orchestra | Renson_orchestra_8629_O | 2.3.1 | Parallel and not parallel | 0.165 | 0.448 | 0.448 |  | 2011-02-17 | 2019-02-13
Renson | orchestra | Renson_orchestra_8630_O | 2.3.1 | Parallel and not parallel | 0.179 | 0.499 | 0.499 |  | 2011-02-17 | 2019-02-13
Renson | orchestra | Renson_orchestra_8632_O | 2.3.1 | Parallel and not parallel | 0.191 | 0.52 | 0.52 |  | 2011-02-17 | 2019-02-13
Renson | orchestra | Renson_orchestra_8776_O | 2.3.1 | Parallel and not parallel | 0.094 | 0.309 | 0.309 |  | 2011-02-17 | 2019-02-13
Renson | orchestra | Renson_orchestra_8777_O | 2.3.1 | Parallel and not parallel | 0.147 | 0.41 | 0.41 |  | 2011-02-17 | 2019-02-13
Renson | orchestra | Renson_orchestra_8778_O | 2.3.1 | Parallel and not parallel | 0.113 | 0.35 | 0.35 |  | 2011-02-17 | 2019-02-13
Renson | orchestra | Renson_orchestra_8779_O | 2.3.1 | Parallel and not parallel | 0.042 | 0.272 | 0.272 |  | 2011-02-17 | 2019-02-13
Renson | orchestra | Renson_orchestra_8790_O | 2.3.1 | Parallel and not parallel | 0.013 | 0.144 | 0.144 |  | 2011-02-17 | 2019-02-13
Renson | orchestra | Renson_orchestra_8839_O | 2.3.1 | Parallel and not parallel | 0.227 | 0.562 | 0.562 |  | 2011-02-17 | 2019-02-13
Renson | orchestra | Renson_orchestra_8900_O | 2.3.1 | Parallel and not parallel | 0.127 | 0.423 | 0.423 |  | 2011-02-17 | 2019-02-13
Renson | orchestra | Renson_orchestra_8901_O | 2.3.1 | Parallel and not parallel | 0.024 | 0.198 | 0.198 |  | 2011-02-17 | 2019-02-13
Renson | orchestra | Renson_orchestra_8902_O | 2.3.1 | Parallel and not parallel | 0.134 | 0.406 | 0.406 |  | 2011-02-17 | 2019-02-13
Renson | orchestra | Renson_orchestra_8903_O | 2.3.1 | Parallel and not parallel | 0.191 | 0.548 | 0.548 |  | 2011-02-17 | 2019-02-13
Renson | orchestra | Renson_orchestra_8904_O | 2.3.1 | Parallel and not parallel | 0.14 | 0.521 | 0.521 |  | 2011-02-17 | 2019-02-13
Renson | orchestra | Renson_orchestra_8905_O | 2.3.1 | Parallel and not parallel | 0.065 | 0.221 | 0.221 |  | 2011-02-17 | 2019-02-13
Renson | orchestra | Renson_orchestra_8906_O | 2.3.1 | Parallel and not parallel | 0.2 | 0.518 | 0.518 |  | 2011-02-17 | 2019-02-13
Renson | orchestra | Renson_orchestra_8907_O | 2.3.1 | Parallel and not parallel | 0.207 | 0.552 | 0.552 |  | 2011-02-17 | 2019-02-13
Renson | orchestra | Renson_orchestra_8908_O | 2.3.1 | Parallel and not parallel | 0.213 | 0.519 | 0.519 |  | 2011-02-17 | 2019-02-13
Renson | orchestra | Renson_orchestra_8909_O | 2.3.1 | Parallel and not parallel | 0.113 | 0.35 | 0.35 |  | 2011-02-17 | 2019-02-13
Renson | orchestra | Renson_orchestra_8910_O | 2.3.1 | Parallel and not parallel | 0.189 | 0.49 | 0.49 |  | 2011-02-17 | 2019-02-13
Renson | orchestra | Renson_orchestra_8911_O | 2.3.1 | Parallel and not parallel | 0.204 | 0.528 | 0.528 |  | 2011-02-17 | 2019-02-13
Renson | orchestra | Renson_orchestra_8912_O | 2.3.1 | Parallel and not parallel | 0.108 | 0.329 | 0.329 |  | 2011-02-17 | 2019-02-13
Renson | orchestra | Renson_orchestra_8913_O | 2.3.1 | Parallel and not parallel | 0.189 | 0.482 | 0.482 |  | 2011-02-17 | 2019-02-13
Renson | orchestra | Renson_orchestra_8914_O | 2.3.1 | Parallel and not parallel | 0.252 | 0.603 | 0.603 |  | 2011-02-17 | 2019-02-13
Renson | orchestra | Renson_orchestra_8915_O | 2.3.1 | Parallel and not parallel | 0.218 | 0.553 | 0.553 |  | 2011-02-17 | 2019-02-13
Renson | orchestra | Renson_orchestra_8916_O | 2.3.1 | Parallel and not parallel | 0.159 | 0.458 | 0.458 |  | 2011-02-17 | 2019-02-13
Renson | orchestra | Renson_orchestra_8917_O | 2.3.1 | Parallel and not parallel | 0.226 | 0.57 | 0.57 |  | 2011-02-17 | 2019-02-13
Renson | orchestra | Renson_orchestra_8918_O | 2.3.1 | Parallel and not parallel | 0.208 | 0.553 | 0.553 |  | 2011-02-17 | 2019-02-13
Renson | orchestra | Renson_orchestra_8919_O | 2.3.1 | Parallel and not parallel | 0.174 | 0.408 | 0.408 |  | 2011-02-17 | 2019-02-13
Renson | orchestra | Renson_orchestra_8920_O | 2.3.1 | Parallel and not parallel | 0.224 | 0.539 | 0.539 |  | 2011-02-17 | 2019-02-13
Renson | orchestra | Renson_orchestra_8921_O | 2.3.1 | Parallel and not parallel | 0.189 | 0.494 | 0.494 |  | 2011-02-17 | 2019-02-13
Renson | orchestra | Renson_orchestra_8922_O | 2.3.1 | Parallel and not parallel | 0.178 | 0.451 | 0.451 |  | 2011-02-17 | 2019-02-13
Renson | orchestra | Renson_orchestra_8923_O | 2.3.1 | Parallel and not parallel | 0.207 | 0.531 | 0.531 |  | 2011-02-17 | 2019-02-13
Renson | orchestra | Renson_orchestra_8924_O | 2.3.1 | Parallel and not parallel | 0.25 | 0.595 | 0.595 |  | 2011-02-17 | 2019-02-13
Renson | orchestra | Renson_orchestra_8925_O | 2.3.1 | Parallel and not parallel | 0.236 | 0.541 | 0.541 |  | 2011-02-17 | 2019-02-13
Renson | orchestra | Renson_orchestra_8926_O | 2.3.1 | Parallel and not parallel | 0.197 | 0.504 | 0.504 |  | 2011-02-17 | 2019-02-13
Renson | orchestra | Renson_orchestra_8927_O | 2.3.1 | Parallel and not parallel | 0.111 | 0.339 | 0.339 |  | 2011-02-17 | 2019-02-13
Renson | orchestra | Renson_orchestra_8928_O | 2.3.1 | Parallel and not parallel | 0.2 | 0.524 | 0.524 |  | 2011-02-17 | 2019-02-13
Renson | orchestra | Renson_orchestra_8929_O | 2.3.1 | Parallel and not parallel | 0.082 | 0.309 | 0.309 |  | 2011-02-17 | 2019-02-13
Renson | orchestra | Renson_orchestra_8930_O | 2.3.1 | Parallel and not parallel | 0.094 | 0.313 | 0.313 |  | 2011-02-17 | 2019-02-13
Renson | orchestra | Renson_orchestra_8931_O | 2.3.1 | Parallel and not parallel | 0.164 | 0.463 | 0.463 |  | 2011-02-17 | 2019-02-13
Renson | orchestra | Renson_orchestra_8932_O | 2.3.1 | Parallel and not parallel | 0.14 | 0.429 | 0.429 |  | 2011-02-17 | 2019-02-13
Renson | orchestra | Renson_orchestra_8933_O | 2.3.1 | Parallel and not parallel | 0.128 | 0.381 | 0.381 |  | 2011-02-17 | 2019-02-13
Renson | orchestra | Renson_orchestra_8934_O | 2.3.1 | Parallel and not parallel | 0.138 | 0.401 | 0.401 |  | 2011-02-17 | 2019-02-13
Renson | orchestra | Renson_orchestra_8935_O | 2.3.1 | Parallel and not parallel | 0.185 | 0.502 | 0.502 |  | 2011-02-17 | 2019-02-13
Renson | orchestra | Renson_orchestra_8936_O | 2.3.1 | Parallel and not parallel | 0.183 | 0.494 | 0.494 |  | 2011-02-17 | 2019-02-13
Renson | orchestra | Renson_orchestra_8937_O | 2.3.1 | Parallel and not parallel | 0.17 | 0.499 | 0.499 |  | 2011-02-17 | 2019-02-13
Renson | orchestra | Renson_orchestra_8938_O | 2.3.1 | Parallel and not parallel | 0.156 | 0.472 | 0.472 |  | 2011-02-17 | 2019-02-13
Renson | orchestra | Renson_orchestra_8939_O | 2.3.1 | Parallel and not parallel | 0.097 | 0.292 | 0.292 |  | 2011-02-17 | 2019-02-13
Renson | orchestra | Renson_orchestra_8940_O | 2.3.1 | Parallel and not parallel | 0.125 | 0.338 | 0.338 |  | 2011-02-17 | 2019-02-13
Renson | orchestra | Renson_orchestra_8941_O | 2.3.1 | Parallel and not parallel | 0.102 | 0.326 | 0.326 |  | 2011-02-17 | 2019-02-13
Renson | orchestra | Renson_orchestra_8942_O | 2.3.1 | Parallel and not parallel | 0.209 | 0.537 | 0.537 |  | 2011-02-17 | 2019-02-13
Renson | orchestra | Renson_orchestra_8943_O | 2.3.1 | Parallel and not parallel | 0.172 | 0.474 | 0.474 |  | 2011-02-17 | 2019-02-13
Renson | orchestra | Renson_orchestra_8944_O | 2.3.1 | Parallel and not parallel | 0.148 | 0.431 | 0.431 |  | 2011-02-17 | 2019-02-13
Renson | orchestra | Renson_orchestra_8945_O | 2.3.1 | Parallel and not parallel | 0.159 | 0.441 | 0.441 |  | 2011-02-17 | 2019-02-13
Renson | orchestra | Renson_orchestra_8946_O | 2.3.1 | Parallel and not parallel | 0.162 | 0.439 | 0.439 |  | 2011-02-17 | 2019-02-13
Renson | orchestra | Renson_orchestra_8947_O | 2.3.1 | Parallel and not parallel | 0.174 | 0.496 | 0.496 |  | 2011-02-17 | 2019-02-13
Renson | orchestra | Renson_orchestra_8948_O | 2.3.1 | Parallel and not parallel | 0.123 | 0.393 | 0.393 |  | 2011-02-17 | 2019-02-13
Renson | orchestra | Renson_orchestra_8949_O | 2.3.1 | Parallel and not parallel | 0.182 | 0.514 | 0.514 |  | 2011-02-17 | 2019-02-13
Renson | orchestra | Renson_orchestra_8950_O | 2.3.1 | Parallel and not parallel | 0.129 | 0.411 | 0.411 |  | 2011-02-17 | 2019-02-13
Renson | orchestra | Renson_orchestra_8951_O | 2.3.1 | Parallel and not parallel | 0.154 | 0.446 | 0.446 |  | 2011-02-17 | 2019-02-13
Renson | orchestra | Renson_orchestra_8952_O | 2.3.1 | Parallel and not parallel | 0.154 | 0.451 | 0.451 |  | 2011-02-17 | 2019-02-13
Renson | orchestra | Renson_orchestra_8953_O | 2.3.1 | Parallel and not parallel | 0.157 | 0.457 | 0.457 |  | 2011-02-17 | 2019-02-13
Renson | orchestra | Renson_orchestra_8954_O | 2.3.1 | Parallel and not parallel | 0.201 | 0.514 | 0.514 |  | 2011-02-17 | 2019-02-13
Renson | orchestra | Renson_orchestra_8955_O | 2.3.1 | Parallel and not parallel | 0.187 | 0.513 | 0.513 |  | 2011-02-17 | 2019-02-13
Renson | Privacy | Renson_Privacy_P-0101_CF1_I (v2020) | 2.3.4 | Parallel and not parallel | 0.024 | 0.174 | 0.174 |  | 2020-08-29 | 2024-08-29
Renson | Privacy | Renson_Privacy_P-0101_CF1_O (v2020) | 2.3.1 | Parallel and not parallel | 0.024 | 0.174 | 0.174 |  | 2020-08-29 | 2024-08-29
Renson | Privacy | Renson_Privacy_P-0101_CF2_I (v2020) | 2.3.4 | Parallel and not parallel | 0.024 | 0.174 | 0.174 |  | 2020-08-29 | 2024-08-29
Renson | Privacy | Renson_Privacy_P-0101_CF2_O (v2020) | 2.3.1 | Parallel and not parallel | 0.024 | 0.174 | 0.174 |  | 2020-08-29 | 2024-08-29
Renson | Privacy | Renson_Privacy_P-0102_CF1_I (v2020) | 2.3.4 | Parallel and not parallel | 0.022 | 0.448 | 0.312 |  | 2020-08-29 | 2024-08-29
Renson | Privacy | Renson_Privacy_P-0102_CF1_O (v2020) | 2.3.1 | Parallel and not parallel | 0.022 | 0.448 | 0.312 |  | 2020-08-29 | 2024-08-29
Renson | Privacy | Renson_Privacy_P-0102_CF2_I (v2020) | 2.3.4 | Parallel and not parallel | 0.022 | 0.312 | 0.448 |  | 2020-08-29 | 2024-08-29
Renson | Privacy | Renson_Privacy_P-0102_CF2_O (v2020) | 2.3.1 | Parallel and not parallel | 0.022 | 0.312 | 0.448 |  | 2020-08-29 | 2024-08-29
Renson | Privacy | Renson_Privacy_P-0130_CF1_I (v2020) | 2.3.4 | Parallel and not parallel | 0.012 | 0.105 | 0.14 |  | 2020-08-29 | 2024-08-29
Renson | Privacy | Renson_Privacy_P-0130_CF1_O (v2020) | 2.3.1 | Parallel and not parallel | 0.012 | 0.105 | 0.14 |  | 2020-08-29 | 2024-08-29
Renson | Privacy | Renson_Privacy_P-0130_CF2_I (v2020) | 2.3.4 | Parallel and not parallel | 0.012 | 0.14 | 0.105 |  | 2020-08-29 | 2024-08-29
Renson | Privacy | Renson_Privacy_P-0130_CF2_O (v2020) | 2.3.1 | Parallel and not parallel | 0.012 | 0.14 | 0.105 |  | 2020-08-29 | 2024-08-29
Renson | Privacy | Renson_Privacy_P-0202_CF1_I (v2020) | 2.3.4 | Parallel and not parallel | 0.128 | 0.713 | 0.713 |  | 2020-08-29 | 2024-08-29
Renson | Privacy | Renson_Privacy_P-0202_CF1_O (v2020) | 2.3.1 | Parallel and not parallel | 0.128 | 0.713 | 0.713 |  | 2020-08-29 | 2024-08-29
Renson | Privacy | Renson_Privacy_P-0202_CF2_I (v2020) | 2.3.4 | Parallel and not parallel | 0.128 | 0.713 | 0.713 |  | 2020-08-29 | 2024-08-29
Renson | Privacy | Renson_Privacy_P-0202_CF2_O (v2020) | 2.3.1 | Parallel and not parallel | 0.128 | 0.713 | 0.713 |  | 2020-08-29 | 2024-08-29
Renson | Privacy | Renson_Privacy_P-0207_CF1_I (v2020) | 2.3.4 | Parallel and not parallel | 0.053 | 0.488 | 0.585 |  | 2020-08-29 | 2024-08-29
Renson | Privacy | Renson_Privacy_P-0207_CF1_O (v2020) | 2.3.1 | Parallel and not parallel | 0.053 | 0.488 | 0.585 |  | 2020-08-29 | 2024-08-29
Renson | Privacy | Renson_Privacy_P-0207_CF2_I (v2020) | 2.3.4 | Parallel and not parallel | 0.053 | 0.585 | 0.488 |  | 2020-08-29 | 2024-08-29
Renson | Privacy | Renson_Privacy_P-0207_CF2_O (v2020) | 2.3.1 | Parallel and not parallel | 0.053 | 0.585 | 0.488 |  | 2020-08-29 | 2024-08-29
Renson | Privacy | Renson_Privacy_P-0303_CF1_I (v2020) | 2.3.4 | Parallel and not parallel | 0.033 | 0.406 | 0.406 |  | 2020-08-29 | 2024-08-29
Renson | Privacy | Renson_Privacy_P-0303_CF1_O (v2020) | 2.3.1 | Parallel and not parallel | 0.033 | 0.406 | 0.406 |  | 2020-08-29 | 2024-08-29
Renson | Privacy | Renson_Privacy_P-0303_CF2_I (v2020) | 2.3.4 | Parallel and not parallel | 0.033 | 0.406 | 0.406 |  | 2020-08-29 | 2024-08-29
Renson | Privacy | Renson_Privacy_P-0303_CF2_O (v2020) | 2.3.1 | Parallel and not parallel | 0.033 | 0.406 | 0.406 |  | 2020-08-29 | 2024-08-29
Renson | Privacy | Renson_Privacy_P-0606_CF1_I (v2020) | 2.3.4 | Parallel and not parallel | 0.014 | 0.086 | 0.086 |  | 2020-08-29 | 2024-08-29
Renson | Privacy | Renson_Privacy_P-0606_CF1_O (v2020) | 2.3.1 | Parallel and not parallel | 0.014 | 0.086 | 0.086 |  | 2020-08-29 | 2024-08-29
Renson | Privacy | Renson_Privacy_P-0606_CF2_I (v2020) | 2.3.4 | Parallel and not parallel | 0.014 | 0.086 | 0.086 |  | 2020-08-29 | 2024-08-29
Renson | Privacy | Renson_Privacy_P-0606_CF2_O (v2020) | 2.3.1 | Parallel and not parallel | 0.014 | 0.086 | 0.086 |  | 2020-08-29 | 2024-08-29
Renson | Privacy | Renson_Privacy_P-0707_CF1_I (v2020) | 2.3.4 | Parallel and not parallel | 0.028 | 0.369 | 0.369 |  | 2020-08-29 | 2024-08-29
Renson | Privacy | Renson_Privacy_P-0707_CF1_O (v2020) | 2.3.1 | Parallel and not parallel | 0.028 | 0.369 | 0.369 |  | 2020-08-29 | 2024-08-29
Renson | Privacy | Renson_Privacy_P-0707_CF2_I (v2020) | 2.3.4 | Parallel and not parallel | 0.028 | 0.369 | 0.369 |  | 2020-08-29 | 2024-08-29
Renson | Privacy | Renson_Privacy_P-0707_CF2_O (v2020) | 2.3.1 | Parallel and not parallel | 0.028 | 0.369 | 0.369 |  | 2020-08-29 | 2024-08-29
Renson | Privacy | Renson_Privacy_P-2020_CF1_I (v2020) | 2.3.4 | Parallel and not parallel | 0.059 | 0.542 | 0.542 |  | 2020-08-29 | 2024-08-29
Renson | Privacy | Renson_Privacy_P-2020_CF1_O (v2020) | 2.3.1 | Parallel and not parallel | 0.059 | 0.542 | 0.542 |  | 2020-08-29 | 2024-08-29
Renson | Privacy | Renson_Privacy_P-2020_CF2_I (v2020) | 2.3.4 | Parallel and not parallel | 0.059 | 0.542 | 0.542 |  | 2020-08-29 | 2024-08-29
Renson | Privacy | Renson_Privacy_P-2020_CF2_O (v2020) | 2.3.1 | Parallel and not parallel | 0.059 | 0.542 | 0.542 |  | 2020-08-29 | 2024-08-29
Renson | Privacy | Renson_Privacy_P-3030_CF1_I (v2020) | 2.3.4 | Parallel and not parallel | 0.011 | 0.059 | 0.059 |  | 2020-08-29 | 2024-08-29
Renson | Privacy | Renson_Privacy_P-3030_CF1_O (v2020) | 2.3.1 | Parallel and not parallel | 0.011 | 0.059 | 0.059 |  | 2020-08-29 | 2024-08-29
Renson | Privacy | Renson_Privacy_P-3030_CF2_I (v2020) | 2.3.4 | Parallel and not parallel | 0.011 | 0.059 | 0.059 |  | 2020-08-29 | 2024-08-29
Renson | Privacy | Renson_Privacy_P-3030_CF2_O (v2020) | 2.3.1 | Parallel and not parallel | 0.011 | 0.059 | 0.059 |  | 2020-08-29 | 2024-08-29
Renson | Satiné 21154 | Renson_Satiné 21154_GVV 0101_CF1_I (v2020) | 2.3.4 | Parallel and not parallel | 0 | 0.21 | 0.29 |  | 2020-08-29 | 2024-08-29
Renson | Satiné 21154 | Renson_Satiné 21154_GVV 0101_CF1_O (v2020) | 2.3.1 | Parallel and not parallel | 0 | 0.21 | 0.29 |  | 2020-08-29 | 2024-08-29
Renson | Satiné 21154 | Renson_Satiné 21154_GVV 0102_CF1_I (v2020) | 2.3.4 | Parallel and not parallel | 0 | 0.41 | 0.29 |  | 2020-08-29 | 2024-08-29
Renson | Satiné 21154 | Renson_Satiné 21154_GVV 0102_CF1_O (v2020) | 2.3.1 | Parallel and not parallel | 0 | 0.41 | 0.29 |  | 2020-08-29 | 2024-08-29
Renson | Satiné 21154 | Renson_Satiné 21154_GVV 0202_CF1_I (v2020) | 2.3.4 | Parallel and not parallel | 0 | 0.69 | 0.29 |  | 2020-08-29 | 2024-08-29
Renson | Satiné 21154 | Renson_Satiné 21154_GVV 0202_CF1_O (v2020) | 2.3.1 | Parallel and not parallel | 0 | 0.69 | 0.29 |  | 2020-08-29 | 2024-08-29
Renson | Satiné 21154 | Renson_Satiné 21154_GVV 0210_CF1_I (v2020) | 2.3.4 | Parallel and not parallel | 0 | 0.52 | 0.29 |  | 2020-08-29 | 2024-08-29
Renson | Satiné 21154 | Renson_Satiné 21154_GVV 0210_CF1_O (v2020) | 2.3.1 | Parallel and not parallel | 0 | 0.52 | 0.29 |  | 2020-08-29 | 2024-08-29
Renson | Satiné 21154 | Renson_Satiné 21154_GVV 0707_CF1_I (v2020) | 2.3.4 | Parallel and not parallel | 0 | 0.37 | 0.29 |  | 2020-08-29 | 2024-08-29
Renson | Satiné 21154 | Renson_Satiné 21154_GVV 0707_CF1_O (v2020) | 2.3.1 | Parallel and not parallel | 0 | 0.37 | 0.29 |  | 2020-08-29 | 2024-08-29
Renson | Satiné 21154 | Renson_Satiné 21154_GVV 2020_CF1_I (v2020) | 2.3.4 | Parallel and not parallel | 0 | 0.55 | 0.29 |  | 2020-08-29 | 2024-08-29
Renson | Satiné 21154 | Renson_Satiné 21154_GVV 2020_CF1_O (v2020) | 2.3.1 | Parallel and not parallel | 0 | 0.55 | 0.29 |  | 2020-08-29 | 2024-08-29
Renson | Satiné 21154 | Renson_Satiné 21154_GVV 3030_CF1_I (v2020) | 2.3.4 | Parallel and not parallel | 0 | 0.07 | 0.29 |  | 2020-08-29 | 2024-08-29
Renson | Satiné 21154 | Renson_Satiné 21154_GVV 3030_CF1_O (v2020) | 2.3.1 | Parallel and not parallel | 0 | 0.07 | 0.29 |  | 2020-08-29 | 2024-08-29
Renson | Sergé | Renson_Sergé_SC 1011 confection 1_I | 2.3.4 | Parallel | 0.061 | 0.065 | 0.06 |  | 2015-02-13 | 2019-02-13
Renson | Sergé | Renson_Sergé_SC 1011 confection 1_O | 2.3.1 | Parallel and not parallel | 0.061 | 0.065 | 0.06 |  | 2015-02-13 | 2019-02-13
Renson | Sergé | Renson_Sergé_SC 1011 confection 2_I | 2.3.4 | Parallel | 0.061 | 0.06 | 0.065 |  | 2015-02-13 | 2019-02-13
Renson | Sergé | Renson_Sergé_SC 1011 confection 2_O | 2.3.1 | Parallel and not parallel | 0.061 | 0.06 | 0.065 |  | 2015-02-13 | 2019-02-13
Renson | Sergé | Renson_Sergé_SC 3131 confection 1_I | 2.3.4 | Parallel | 0.071 | 0.179 | 0.179 |  | 2015-02-13 | 2019-02-13
Renson | Sergé | Renson_Sergé_SC 3131 confection 1_O | 2.3.1 | Parallel and not parallel | 0.071 | 0.179 | 0.179 |  | 2015-02-13 | 2019-02-13
Renson | Sergé | Renson_Sergé_SC 3131 confection 2_I | 2.3.4 | Parallel | 0.071 | 0.179 | 0.179 |  | 2015-02-13 | 2019-02-13
Renson | Sergé | Renson_Sergé_SC 3131 confection 2_O | 2.3.1 | Parallel and not parallel | 0.071 | 0.179 | 0.179 |  | 2015-02-13 | 2019-02-13
Renson | Sergé | Renson_Sergé_SC 3231 confection 1_I | 2.3.4 | Parallel | 0.071 | 0.225 | 0.253 |  | 2015-02-13 | 2019-02-13
Renson | Sergé | Renson_Sergé_SC 3231 confection 1_O | 2.3.1 | Parallel and not parallel | 0.071 | 0.225 | 0.253 |  | 2015-02-13 | 2019-02-13
Renson | Sergé | Renson_Sergé_SC 3231 confection 2_I | 2.3.4 | Parallel | 0.071 | 0.253 | 0.225 |  | 2015-02-13 | 2019-02-13
Renson | Sergé | Renson_Sergé_SC 3231 confection 2_O | 2.3.1 | Parallel and not parallel | 0.071 | 0.253 | 0.225 |  | 2015-02-13 | 2019-02-13
Renson | Sergé | Renson_Sergé_SC 3232 confection 1_I | 2.3.4 | Parallel | 0.083 | 0.279 | 0.279 |  | 2015-02-13 | 2019-02-13
Renson | Sergé | Renson_Sergé_SC 3232 confection 1_O | 2.3.1 | Parallel and not parallel | 0.083 | 0.279 | 0.279 |  | 2015-02-13 | 2019-02-13
Renson | Sergé | Renson_Sergé_SC 3301 confection 1_I | 2.3.4 | Parallel | 0.083 | 0.17 | 0.184 |  | 2015-02-13 | 2019-02-13
Renson | Sergé | Renson_Sergé_SC 3301 confection 1_O | 2.3.1 | Parallel and not parallel | 0.083 | 0.17 | 0.184 |  | 2015-02-13 | 2019-02-13
Renson | Sergé | Renson_Sergé_SC 3301 confection 2_I | 2.3.4 | Parallel | 0.083 | 0.184 | 0.17 |  | 2015-02-13 | 2019-02-13
Renson | Sergé | Renson_Sergé_SC 3301 confection 2_O | 2.3.1 | Parallel and not parallel | 0.083 | 0.184 | 0.17 |  | 2015-02-13 | 2019-02-13
Renson | Sergé | Renson_Sergé_SC 3332 confection 1_I | 2.3.4 | Parallel | 0.078 | 0.247 | 0.225 |  | 2015-02-13 | 2019-02-13
Renson | Sergé | Renson_Sergé_SC 3332 confection 1_O | 2.3.1 | Parallel and not parallel | 0.078 | 0.247 | 0.225 |  | 2015-02-13 | 2019-02-13
Renson | Sergé | Renson_Sergé_SC 3332 confection 2_I | 2.3.4 | Parallel | 0.078 | 0.225 | 0.247 |  | 2015-02-13 | 2019-02-13
Renson | Sergé | Renson_Sergé_SC 3332 confection 2_O | 2.3.1 | Parallel and not parallel | 0.078 | 0.225 | 0.247 |  | 2015-02-13 | 2019-02-13
Renson | Sergé | Renson_Sergé_SC 3333 confection 1 _I | 2.3.4 | Parallel | 0.071 | 0.205 | 0.204 |  | 2015-02-13 | 2019-02-13
Renson | Sergé | Renson_Sergé_SC 3333 confection 1 _O | 2.3.1 | Parallel and not parallel | 0.071 | 0.205 | 0.204 |  | 2015-02-13 | 2019-02-13
Renson | Sergé | Renson_Sergé_SC 3333 confection 2_I | 2.3.4 | Parallel | 0.071 | 0.204 | 0.205 |  | 2015-02-13 | 2019-02-13
Renson | Sergé | Renson_Sergé_SC 3333 confection 2_O | 2.3.1 | Parallel and not parallel | 0.071 | 0.204 | 0.205 |  | 2015-02-13 | 2019-02-13
Renson | Sergé | Renson_Sergé_SC0101 confection 1_I | 2.3.4 | Parallel | 0.035 | 0.151 | 0.151 |  | 2011-02-17 | 2019-02-13
Renson | Sergé | Renson_Sergé_SC0101 confection 1_O | 2.3.1 | Parallel and not parallel | 0.035 | 0.151 | 0.151 |  | 2011-02-17 | 2019-02-13
Renson | Sergé | Renson_Sergé_SC0101 confection 2_I | 2.3.4 | Parallel | 0.035 | 0.151 | 0.151 |  | 2011-02-17 | 2019-02-13
Renson | Sergé | Renson_Sergé_SC0101 confection 2_O | 2.3.1 | Parallel and not parallel | 0.035 | 0.151 | 0.151 |  | 2011-02-17 | 2019-02-13
Renson | Sergé | Renson_Sergé_SC0101_CF1_I (v2020) | 2.3.4 | Parallel and not parallel | 0.035 | 0.151 | 0.151 |  | 2020-08-29 | 2024-08-29
Renson | Sergé | Renson_Sergé_SC0101_CF1_O (v2020) | 2.3.1 | Parallel and not parallel | 0.035 | 0.151 | 0.151 |  | 2020-08-29 | 2024-08-29
Renson | Sergé | Renson_Sergé_SC0101_CF2_I (v2020) | 2.3.4 | Parallel and not parallel | 0.035 | 0.151 | 0.151 |  | 2020-08-29 | 2024-08-29
Renson | Sergé | Renson_Sergé_SC0101_CF2_O (v2020) | 2.3.1 | Parallel and not parallel | 0.035 | 0.151 | 0.151 |  | 2020-08-29 | 2024-08-29
Renson | Sergé | Renson_Sergé_SC0102 confection 1_I | 2.3.4 | Parallel | 0.067 | 0.372 | 0.269 |  | 2011-02-17 | 2019-02-13
Renson | Sergé | Renson_Sergé_SC0102 confection 1_O | 2.3.1 | Parallel and not parallel | 0.067 | 0.372 | 0.269 |  | 2011-02-17 | 2019-02-13
Renson | Sergé | Renson_Sergé_SC0102 confection 2_I | 2.3.4 | Parallel | 0.067 | 0.269 | 0.372 |  | 2011-02-17 | 2019-02-13
Renson | Sergé | Renson_Sergé_SC0102 confection 2_O | 2.3.1 | Parallel and not parallel | 0.067 | 0.269 | 0.372 |  | 2011-02-17 | 2019-02-13
Renson | Sergé | Renson_Sergé_SC0102_CF1_I (v2020) | 2.3.4 | Parallel and not parallel | 0.067 | 0.372 | 0.269 |  | 2020-08-29 | 2024-08-29
Renson | Sergé | Renson_Sergé_SC0102_CF1_O (v2020) | 2.3.1 | Parallel and not parallel | 0.067 | 0.372 | 0.269 |  | 2020-08-29 | 2024-08-29
Renson | Sergé | Renson_Sergé_SC0102_CF2_I (v2020) | 2.3.4 | Parallel and not parallel | 0.067 | 0.269 | 0.372 |  | 2020-08-29 | 2024-08-29
Renson | Sergé | Renson_Sergé_SC0102_CF2_O (v2020) | 2.3.1 | Parallel and not parallel | 0.067 | 0.269 | 0.372 |  | 2020-08-29 | 2024-08-29
Renson | Sergé | Renson_Sergé_SC0103 confection 1_I | 2.3.4 | Parallel | 0.073 | 0.289 | 0.238 |  | 2015-02-13 | 2019-02-13
Renson | Sergé | Renson_Sergé_SC0103 confection 1_I | 2.3.4 | Parallel and not parallel | 0.073 | 0.289 | 0.238 |  | 2011-02-17 | 2015-02-12
Renson | Sergé | Renson_Sergé_SC0103 confection 1_O | 2.3.1 | Parallel and not parallel | 0.073 | 0.289 | 0.238 |  | 2011-02-17 | 2019-02-13
Renson | Sergé | Renson_Sergé_SC0103 confection 2_I | 2.3.4 | Parallel | 0.073 | 0.238 | 0.289 |  | 2015-02-13 | 2019-02-13
Renson | Sergé | Renson_Sergé_SC0103 confection 2_I | 2.3.4 | Parallel and not parallel | 0.073 | 0.238 | 0.289 |  | 2011-02-17 | 2015-02-12
Renson | Sergé | Renson_Sergé_SC0103 confection 2_O | 2.3.1 | Parallel and not parallel | 0.073 | 0.238 | 0.289 |  | 2011-02-17 | 2019-02-13
Renson | Sergé | Renson_Sergé_SC0105 confection 1_I | 2.3.4 | Parallel | 0.064 | 0.29 | 0.222 |  | 2011-02-17 | 2019-02-13
Renson | Sergé | Renson_Sergé_SC0105 confection 1_O | 2.3.1 | Parallel and not parallel | 0.064 | 0.29 | 0.222 |  | 2011-02-17 | 2019-02-13
Renson | Sergé | Renson_Sergé_SC0105 confection 2_I | 2.3.4 | Parallel | 0.064 | 0.222 | 0.29 |  | 2011-02-17 | 2019-02-13
Renson | Sergé | Renson_Sergé_SC0105 confection 2_O | 2.3.1 | Parallel and not parallel | 0.064 | 0.222 | 0.29 |  | 2011-02-17 | 2019-02-13
Renson | Sergé | Renson_Sergé_SC0108 confection 1_I | 2.3.4 | Parallel | 0.049 | 0.295 | 0.228 |  | 2011-02-17 | 2019-02-13
Renson | Sergé | Renson_Sergé_SC0108 confection 1_O | 2.3.1 | Parallel and not parallel | 0.049 | 0.295 | 0.228 |  | 2011-02-17 | 2019-02-13
Renson | Sergé | Renson_Sergé_SC0108 confection 2_I | 2.3.4 | Parallel | 0.049 | 0.228 | 0.295 |  | 2011-02-17 | 2019-02-13
Renson | Sergé | Renson_Sergé_SC0108 confection 2_O | 2.3.1 | Parallel and not parallel | 0.049 | 0.228 | 0.295 |  | 2011-02-17 | 2019-02-13
Renson | Sergé | Renson_Sergé_SC0109 confection 1_I | 2.3.4 | Parallel | 0.068 | 0.277 | 0.217 |  | 2015-02-13 | 2019-02-13
Renson | Sergé | Renson_Sergé_SC0109 confection 1_I | 2.3.4 | Parallel and not parallel | 0.068 | 0.277 | 0.217 |  | 2011-02-17 | 2015-02-12
Renson | Sergé | Renson_Sergé_SC0109 confection 1_O | 2.3.1 | Parallel and not parallel | 0.068 | 0.277 | 0.217 |  | 2011-02-17 | 2019-02-13
Renson | Sergé | Renson_Sergé_SC0109 confection 2_I | 2.3.4 | Parallel and not parallel | 0.068 | 0.217 | 0.277 |  | 2011-02-17 | 2015-02-12
Renson | Sergé | Renson_Sergé_SC0109 confection 2_I | 2.3.4 | Parallel | 0.068 | 0.217 | 0.277 |  | 2015-02-13 | 2019-02-13
Renson | Sergé | Renson_Sergé_SC0109 confection 2_O | 2.3.1 | Parallel and not parallel | 0.068 | 0.217 | 0.277 |  | 2011-02-17 | 2019-02-13
Renson | Sergé | Renson_Sergé_SC0109_CF1_I (v2020) | 2.3.4 | Parallel and not parallel | 0.068 | 0.277 | 0.217 |  | 2020-08-29 | 2024-08-29
Renson | Sergé | Renson_Sergé_SC0109_CF1_O (v2020) | 2.3.1 | Parallel and not parallel | 0.068 | 0.277 | 0.217 |  | 2020-08-29 | 2024-08-29
Renson | Sergé | Renson_Sergé_SC0109_CF2_I (v2020) | 2.3.4 | Parallel and not parallel | 0.068 | 0.217 | 0.277 |  | 2020-08-29 | 2024-08-29
Renson | Sergé | Renson_Sergé_SC0109_CF2_O (v2020) | 2.3.1 | Parallel and not parallel | 0.068 | 0.217 | 0.277 |  | 2020-08-29 | 2024-08-29
Renson | Sergé | Renson_Sergé_SC0110 confection 1_I | 2.3.4 | Parallel | 0.047 | 0.265 | 0.215 |  | 2011-02-17 | 2019-02-13
Renson | Sergé | Renson_Sergé_SC0110 confection 1_O | 2.3.1 | Parallel and not parallel | 0.047 | 0.265 | 0.215 |  | 2011-02-17 | 2019-02-13
Renson | Sergé | Renson_Sergé_SC0110 confection 2_I | 2.3.4 | Parallel | 0.047 | 0.215 | 0.265 |  | 2011-02-17 | 2019-02-13
Renson | Sergé | Renson_Sergé_SC0110 confection 2_O | 2.3.1 | Parallel and not parallel | 0.047 | 0.215 | 0.265 |  | 2011-02-17 | 2019-02-13
Renson | Sergé | Renson_Sergé_SC0110_CF1_I (v2020) | 2.3.4 | Parallel and not parallel | 0.047 | 0.265 | 0.215 |  | 2020-08-29 | 2024-08-29
Renson | Sergé | Renson_Sergé_SC0110_CF1_O (v2020) | 2.3.1 | Parallel and not parallel | 0.047 | 0.265 | 0.215 |  | 2020-08-29 | 2024-08-29
Renson | Sergé | Renson_Sergé_SC0110_CF2_I (v2020) | 2.3.4 | Parallel and not parallel | 0.047 | 0.215 | 0.265 |  | 2020-08-29 | 2024-08-29
Renson | Sergé | Renson_Sergé_SC0110_CF2_O (v2020) | 2.3.1 | Parallel and not parallel | 0.047 | 0.215 | 0.265 |  | 2020-08-29 | 2024-08-29
Renson | Sergé | Renson_Sergé_SC0130 confection 1_I | 2.3.4 | Parallel | 0.036 | 0.099 | 0.126 |  | 2011-02-17 | 2019-02-13
Renson | Sergé | Renson_Sergé_SC0130 confection 1_O | 2.3.1 | Parallel and not parallel | 0.036 | 0.099 | 0.126 |  | 2011-02-17 | 2019-02-13
Renson | Sergé | Renson_Sergé_SC0130 confection 2_I | 2.3.4 | Parallel | 0.036 | 0.126 | 0.099 |  | 2011-02-17 | 2019-02-13
Renson | Sergé | Renson_Sergé_SC0130 confection 2_O | 2.3.1 | Parallel and not parallel | 0.036 | 0.126 | 0.099 |  | 2011-02-17 | 2019-02-13
Renson | Sergé | Renson_Sergé_SC0130_CF1_I (v2020) | 2.3.4 | Parallel and not parallel | 0.036 | 0.099 | 0.126 |  | 2020-08-29 | 2024-08-29
Renson | Sergé | Renson_Sergé_SC0130_CF1_O (v2020) | 2.3.1 | Parallel and not parallel | 0.036 | 0.099 | 0.126 |  | 2020-08-29 | 2024-08-29
Renson | Sergé | Renson_Sergé_SC0130_CF2_I (v2020) | 2.3.4 | Parallel and not parallel | 0.036 | 0.126 | 0.099 |  | 2020-08-29 | 2024-08-29
Renson | Sergé | Renson_Sergé_SC0130_CF2_O (v2020) | 2.3.1 | Parallel and not parallel | 0.036 | 0.126 | 0.099 |  | 2020-08-29 | 2024-08-29
Renson | Sergé | Renson_Sergé_SC0140 confection 1_I | 2.3.4 | Parallel and not parallel | 0.056 | 0.184 | 0.168 |  | 2011-02-17 | 2015-02-12
Renson | Sergé | Renson_Sergé_SC0140 confection 1_I | 2.3.4 | Parallel | 0.056 | 0.184 | 0.168 |  | 2015-02-13 | 2019-02-13
Renson | Sergé | Renson_Sergé_SC0140 confection 1_O | 2.3.1 | Parallel and not parallel | 0.056 | 0.184 | 0.168 |  | 2011-02-17 | 2019-02-13
Renson | Sergé | Renson_Sergé_SC0140 confection 2_I | 2.3.4 | Parallel | 0.056 | 0.168 | 0.184 |  | 2015-02-13 | 2019-02-13
Renson | Sergé | Renson_Sergé_SC0140 confection 2_I | 2.3.4 | Parallel and not parallel | 0.056 | 0.168 | 0.184 |  | 2011-02-17 | 2015-02-12
Renson | Sergé | Renson_Sergé_SC0140 confection 2_O | 2.3.1 | Parallel and not parallel | 0.056 | 0.168 | 0.184 |  | 2011-02-17 | 2019-02-13
Renson | Sergé | Renson_Sergé_SC0140_CF1_I (v2020) | 2.3.4 | Parallel and not parallel | 0.056 | 0.184 | 0.168 |  | 2020-08-29 | 2024-08-29
Renson | Sergé | Renson_Sergé_SC0140_CF1_O (v2020) | 2.3.1 | Parallel and not parallel | 0.056 | 0.184 | 0.168 |  | 2020-08-29 | 2024-08-29
Renson | Sergé | Renson_Sergé_SC0140_CF2_I (v2020) | 2.3.4 | Parallel and not parallel | 0.056 | 0.168 | 0.184 |  | 2020-08-29 | 2024-08-29
Renson | Sergé | Renson_Sergé_SC0140_CF2_O (v2020) | 2.3.1 | Parallel and not parallel | 0.056 | 0.168 | 0.184 |  | 2020-08-29 | 2024-08-29
Renson | Sergé | Renson_Sergé_SC0150 confection 1_I | 2.3.4 | Parallel and not parallel | 0.065 | 0.235 | 0.199 |  | 2011-02-17 | 2015-02-12
Renson | Sergé | Renson_Sergé_SC0150 confection 1_I | 2.3.4 | Parallel | 0.065 | 0.235 | 0.199 |  | 2015-02-13 | 2019-02-13
Renson | Sergé | Renson_Sergé_SC0150 confection 1_O | 2.3.1 | Parallel and not parallel | 0.065 | 0.235 | 0.199 |  | 2011-02-17 | 2019-02-13
Renson | Sergé | Renson_Sergé_SC0150 confection 2_I | 2.3.4 | Parallel | 0.065 | 0.199 | 0.235 |  | 2015-02-13 | 2019-02-13
Renson | Sergé | Renson_Sergé_SC0150 confection 2_I | 2.3.4 | Parallel and not parallel | 0.065 | 0.199 | 0.235 |  | 2011-02-17 | 2015-02-12
Renson | Sergé | Renson_Sergé_SC0150 confection 2_O | 2.3.1 | Parallel and not parallel | 0.065 | 0.199 | 0.235 |  | 2011-02-17 | 2019-02-13
Renson | Sergé | Renson_Sergé_SC0202 confection 1_I | 2.3.4 | Parallel | 0.21 | 0.659 | 0.663 |  | 2011-02-17 | 2019-02-13
Renson | Sergé | Renson_Sergé_SC0202 confection 1_O | 2.3.1 | Parallel and not parallel | 0.21 | 0.659 | 0.663 |  | 2011-02-17 | 2019-02-13
Renson | Sergé | Renson_Sergé_SC0202 confection 2_I | 2.3.4 | Parallel | 0.21 | 0.663 | 0.659 |  | 2011-02-17 | 2019-02-13
Renson | Sergé | Renson_Sergé_SC0202 confection 2_O | 2.3.1 | Parallel and not parallel | 0.21 | 0.663 | 0.659 |  | 2011-02-17 | 2019-02-13
Renson | Sergé | Renson_Sergé_SC0202_CF1_I (v2020) | 2.3.4 | Parallel and not parallel | 0.21 | 0.659 | 0.663 |  | 2020-08-29 | 2024-08-29
Renson | Sergé | Renson_Sergé_SC0202_CF1_O (v2020) | 2.3.1 | Parallel and not parallel | 0.21 | 0.659 | 0.663 |  | 2020-08-29 | 2024-08-29
Renson | Sergé | Renson_Sergé_SC0202_CF2_I (v2020) | 2.3.4 | Parallel and not parallel | 0.21 | 0.663 | 0.659 |  | 2020-08-29 | 2024-08-29
Renson | Sergé | Renson_Sergé_SC0202_CF2_O (v2020) | 2.3.1 | Parallel and not parallel | 0.21 | 0.663 | 0.659 |  | 2020-08-29 | 2024-08-29
Renson | Sergé | Renson_Sergé_SC0207_CF1_I (v2020) | 2.3.4 | Parallel and not parallel | 0.117 | 0.509 | 0.469 |  | 2020-08-29 | 2024-08-29
Renson | Sergé | Renson_Sergé_SC0207_CF1_O (v2020) | 2.3.1 | Parallel and not parallel | 0.117 | 0.509 | 0.469 |  | 2020-08-29 | 2024-08-29
Renson | Sergé | Renson_Sergé_SC0207_CF2_I (v2020) | 2.3.4 | Parallel and not parallel | 0.117 | 0.469 | 0.509 |  | 2020-08-29 | 2024-08-29
Renson | Sergé | Renson_Sergé_SC0207_CF2_O (v2020) | 2.3.1 | Parallel and not parallel | 0.117 | 0.469 | 0.509 |  | 2020-08-29 | 2024-08-29
Renson | Sergé | Renson_Sergé_SC0505 confection 1_I | 2.3.4 | Parallel | 0.215 | 0.497 | 0.499 |  | 2011-02-17 | 2019-02-13
Renson | Sergé | Renson_Sergé_SC0505 confection 1_O | 2.3.1 | Parallel and not parallel | 0.215 | 0.497 | 0.499 |  | 2011-02-17 | 2019-02-13
Renson | Sergé | Renson_Sergé_SC0505 confection 2_I | 2.3.4 | Parallel | 0.215 | 0.499 | 0.497 |  | 2011-02-17 | 2019-02-13
Renson | Sergé | Renson_Sergé_SC0505 confection 2_O | 2.3.1 | Parallel and not parallel | 0.215 | 0.499 | 0.497 |  | 2011-02-17 | 2019-02-13
Renson | Sergé | Renson_Sergé_SC0606 confection 1_I | 2.3.4 | Parallel | 0.039 | 0.081 | 0.084 |  | 2011-02-17 | 2019-02-13
Renson | Sergé | Renson_Sergé_SC0606 confection 1_O | 2.3.1 | Parallel and not parallel | 0.039 | 0.081 | 0.084 |  | 2011-02-17 | 2019-02-13
Renson | Sergé | Renson_Sergé_SC0606 confection 2_I | 2.3.4 | Parallel | 0.039 | 0.084 | 0.081 |  | 2011-02-17 | 2019-02-13
Renson | Sergé | Renson_Sergé_SC0606 confection 2_O | 2.3.1 | Parallel and not parallel | 0.039 | 0.084 | 0.081 |  | 2011-02-17 | 2019-02-13
Renson | Sergé | Renson_Sergé_SC0606_CF1_I (v2020) | 2.3.4 | Parallel and not parallel | 0.039 | 0.081 | 0.084 |  | 2020-08-29 | 2024-08-29
Renson | Sergé | Renson_Sergé_SC0606_CF1_O (v2020) | 2.3.1 | Parallel and not parallel | 0.039 | 0.081 | 0.084 |  | 2020-08-29 | 2024-08-29
Renson | Sergé | Renson_Sergé_SC0606_CF2_I (v2020) | 2.3.4 | Parallel and not parallel | 0.039 | 0.084 | 0.081 |  | 2020-08-29 | 2024-08-29
Renson | Sergé | Renson_Sergé_SC0606_CF2_O (v2020) | 2.3.1 | Parallel and not parallel | 0.039 | 0.084 | 0.081 |  | 2020-08-29 | 2024-08-29
Renson | Sergé | Renson_Sergé_SC0703 confection 1_I | 2.3.4 | Parallel | 0.103 | 0.391 | 0.39 |  | 2015-02-13 | 2019-02-13
Renson | Sergé | Renson_Sergé_SC0703 confection 1_I | 2.3.4 | Parallel and not parallel | 0.103 | 0.391 | 0.39 |  | 2011-02-17 | 2015-02-12
Renson | Sergé | Renson_Sergé_SC0703 confection 1_O | 2.3.1 | Parallel and not parallel | 0.103 | 0.391 | 0.39 |  | 2011-02-17 | 2019-02-13
Renson | Sergé | Renson_Sergé_SC0703 confection 2_I | 2.3.4 | Parallel and not parallel | 0.103 | 0.39 | 0.391 |  | 2011-02-17 | 2015-02-12
Renson | Sergé | Renson_Sergé_SC0703 confection 2_I | 2.3.4 | Parallel | 0.103 | 0.39 | 0.391 |  | 2015-02-13 | 2019-02-13
Renson | Sergé | Renson_Sergé_SC0703 confection 2_O | 2.3.1 | Parallel and not parallel | 0.103 | 0.39 | 0.391 |  | 2011-02-17 | 2019-02-13
Renson | Sergé | Renson_Sergé_SC0707 confection 1_I | 2.3.4 | Parallel | 0.101 | 0.383 | 0.394 |  | 2011-02-17 | 2019-02-13
Renson | Sergé | Renson_Sergé_SC0707 confection 1_O | 2.3.1 | Parallel and not parallel | 0.101 | 0.383 | 0.394 |  | 2011-02-17 | 2019-02-13
Renson | Sergé | Renson_Sergé_SC0707 confection 2_I | 2.3.4 | Parallel | 0.101 | 0.394 | 0.383 |  | 2011-02-17 | 2019-02-13
Renson | Sergé | Renson_Sergé_SC0707 confection 2_O | 2.3.1 | Parallel and not parallel | 0.101 | 0.394 | 0.383 |  | 2011-02-17 | 2019-02-13
Renson | Sergé | Renson_Sergé_SC0707_CF1_I (v2020) | 2.3.4 | Parallel and not parallel | 0.101 | 0.383 | 0.394 |  | 2020-08-29 | 2024-08-29
Renson | Sergé | Renson_Sergé_SC0707_CF1_O (v2020) | 2.3.1 | Parallel and not parallel | 0.101 | 0.383 | 0.394 |  | 2020-08-29 | 2024-08-29
Renson | Sergé | Renson_Sergé_SC0707_CF2_I (v2020) | 2.3.4 | Parallel and not parallel | 0.101 | 0.394 | 0.383 |  | 2020-08-29 | 2024-08-29
Renson | Sergé | Renson_Sergé_SC0707_CF2_O (v2020) | 2.3.1 | Parallel and not parallel | 0.101 | 0.394 | 0.383 |  | 2020-08-29 | 2024-08-29
Renson | Sergé | Renson_Sergé_SC0708 confection 1_I | 2.3.4 | Parallel | 0.099 | 0.408 | 0.392 |  | 2015-02-13 | 2019-02-13
Renson | Sergé | Renson_Sergé_SC0708 confection 1_I | 2.3.4 | Parallel and not parallel | 0.099 | 0.408 | 0.392 |  | 2011-02-17 | 2015-02-12
Renson | Sergé | Renson_Sergé_SC0708 confection 1_O | 2.3.1 | Parallel and not parallel | 0.099 | 0.408 | 0.392 |  | 2011-02-17 | 2019-02-13
Renson | Sergé | Renson_Sergé_SC0708 confection 2_I | 2.3.4 | Parallel | 0.099 | 0.392 | 0.408 |  | 2011-02-17 | 2019-02-13
Renson | Sergé | Renson_Sergé_SC0708 confection 2_O | 2.3.1 | Parallel and not parallel | 0.099 | 0.392 | 0.408 |  | 2011-02-17 | 2019-02-13
Renson | Sergé | Renson_Sergé_SC0709 confection 1_I | 2.3.4 | Parallel | 0.106 | 0.396 | 0.386 |  | 2011-02-17 | 2019-02-13
Renson | Sergé | Renson_Sergé_SC0709 confection 1_O | 2.3.1 | Parallel and not parallel | 0.106 | 0.396 | 0.386 |  | 2011-02-17 | 2019-02-13
Renson | Sergé | Renson_Sergé_SC0709 confection 2_I | 2.3.4 | Parallel | 0.106 | 0.386 | 0.396 |  | 2011-02-17 | 2019-02-13
Renson | Sergé | Renson_Sergé_SC0709 confection 2_O | 2.3.1 | Parallel and not parallel | 0.106 | 0.386 | 0.396 |  | 2011-02-17 | 2019-02-13
Renson | Sergé | Renson_Sergé_SC0740 confection 1_I | 2.3.4 | Parallel and not parallel | 0.075 | 0.31 | 0.352 |  | 2011-02-17 | 2015-02-12
Renson | Sergé | Renson_Sergé_SC0740 confection 1_I | 2.3.4 | Parallel | 0.075 | 0.31 | 0.352 |  | 2015-02-13 | 2019-02-13
Renson | Sergé | Renson_Sergé_SC0740 confection 1_O | 2.3.1 | Parallel and not parallel | 0.075 | 0.31 | 0.352 |  | 2011-02-17 | 2019-02-13
Renson | Sergé | Renson_Sergé_SC0740 confection 2_I | 2.3.4 | Parallel and not parallel | 0.075 | 0.352 | 0.31 |  | 2011-02-17 | 2015-02-12
Renson | Sergé | Renson_Sergé_SC0740 confection 2_I | 2.3.4 | Parallel | 0.075 | 0.352 | 0.31 |  | 2015-02-13 | 2019-02-13
Renson | Sergé | Renson_Sergé_SC0740 confection 2_O | 2.3.1 | Parallel and not parallel | 0.075 | 0.352 | 0.31 |  | 2011-02-17 | 2019-02-13
Renson | Sergé | Renson_Sergé_SC0750 confection 1_I | 2.3.4 | Parallel | 0.082 | 0.364 | 0.361 |  | 2015-02-13 | 2019-02-13
Renson | Sergé | Renson_Sergé_SC0750 confection 1_I | 2.3.4 | Parallel and not parallel | 0.082 | 0.364 | 0.361 |  | 2011-02-17 | 2015-02-12
Renson | Sergé | Renson_Sergé_SC0750 confection 1_O | 2.3.1 | Parallel and not parallel | 0.082 | 0.364 | 0.361 |  | 2011-02-17 | 2019-02-13
Renson | Sergé | Renson_Sergé_SC0750 confection 2_I | 2.3.4 | Parallel and not parallel | 0.082 | 0.361 | 0.364 |  | 2011-02-17 | 2015-02-12
Renson | Sergé | Renson_Sergé_SC0750 confection 2_I | 2.3.4 | Parallel | 0.082 | 0.361 | 0.364 |  | 2015-02-13 | 2019-02-13
Renson | Sergé | Renson_Sergé_SC0750 confection 2_O | 2.3.1 | Parallel and not parallel | 0.082 | 0.361 | 0.364 |  | 2011-02-17 | 2019-02-13
Renson | Sergé | Renson_Sergé_SC0808 confection 1_I | 2.3.4 | Parallel | 0.16 | 0.486 | 0.49 |  | 2011-02-17 | 2019-02-13
Renson | Sergé | Renson_Sergé_SC0808 confection 1_O | 2.3.1 | Parallel and not parallel | 0.16 | 0.486 | 0.49 |  | 2011-02-17 | 2019-02-13
Renson | Sergé | Renson_Sergé_SC0808 confection 2_I | 2.3.4 | Parallel | 0.16 | 0.49 | 0.486 |  | 2011-02-17 | 2019-02-13
Renson | Sergé | Renson_Sergé_SC0808 confection 2_O | 2.3.1 | Parallel and not parallel | 0.16 | 0.49 | 0.486 |  | 2011-02-17 | 2019-02-13
Renson | Sergé | Renson_Sergé_SC0816 confection 1_I | 2.3.4 | Parallel | 0.105 | 0.261 | 0.353 |  | 2011-02-17 | 2019-02-13
Renson | Sergé | Renson_Sergé_SC0816 confection 1_O | 2.3.1 | Parallel and not parallel | 0.105 | 0.261 | 0.353 |  | 2011-02-17 | 2019-02-13
Renson | Sergé | Renson_Sergé_SC0816 confection 2_I | 2.3.4 | Parallel | 0.105 | 0.353 | 0.261 |  | 2011-02-17 | 2019-02-13
Renson | Sergé | Renson_Sergé_SC0816 confection 2_O | 2.3.1 | Parallel and not parallel | 0.105 | 0.353 | 0.261 |  | 2011-02-17 | 2019-02-13
Renson | Sergé | Renson_Sergé_SC0816_CF1_I (v2020) | 2.3.4 | Parallel and not parallel | 0.105 | 0.261 | 0.353 |  | 2020-08-29 | 2024-08-29
Renson | Sergé | Renson_Sergé_SC0816_CF1_O (v2020) | 2.3.1 | Parallel and not parallel | 0.105 | 0.261 | 0.353 |  | 2020-08-29 | 2024-08-29
Renson | Sergé | Renson_Sergé_SC0816_CF2_I (v2020) | 2.3.4 | Parallel and not parallel | 0.105 | 0.353 | 0.261 |  | 2020-08-29 | 2024-08-29
Renson | Sergé | Renson_Sergé_SC0816_CF2_O (v2020) | 2.3.1 | Parallel and not parallel | 0.105 | 0.353 | 0.261 |  | 2020-08-29 | 2024-08-29
Renson | Sergé | Renson_Sergé_SC0909 confection 1_I | 2.3.4 | Parallel | 0.173 | 0.45 | 0.453 |  | 2011-02-17 | 2019-02-13
Renson | Sergé | Renson_Sergé_SC0909 confection 1_O | 2.3.1 | Parallel and not parallel | 0.173 | 0.45 | 0.453 |  | 2011-02-17 | 2019-02-13
Renson | Sergé | Renson_Sergé_SC0909 confection 2_I | 2.3.4 | Parallel | 0.173 | 0.453 | 0.45 |  | 2011-02-17 | 2019-02-13
Renson | Sergé | Renson_Sergé_SC0909 confection 2_O | 2.3.1 | Parallel and not parallel | 0.173 | 0.453 | 0.45 |  | 2011-02-17 | 2019-02-13
Renson | Sergé | Renson_Sergé_SC1002 confection 1_I | 2.3.4 | Parallel | 0.117 | 0.492 | 0.446 |  | 2011-02-17 | 2019-02-13
Renson | Sergé | Renson_Sergé_SC1002 confection 1_O | 2.3.1 | Parallel and not parallel | 0.117 | 0.492 | 0.446 |  | 2011-02-17 | 2019-02-13
Renson | Sergé | Renson_Sergé_SC1002 confection 2_I | 2.3.4 | Parallel | 0.117 | 0.446 | 0.492 |  | 2011-02-17 | 2019-02-13
Renson | Sergé | Renson_Sergé_SC1002 confection 2_O | 2.3.1 | Parallel and not parallel | 0.117 | 0.446 | 0.492 |  | 2011-02-17 | 2019-02-13
Renson | Sergé | Renson_Sergé_SC1002_CF1_I (v2020) | 2.3.4 | Parallel and not parallel | 0.117 | 0.492 | 0.446 |  | 2020-08-29 | 2024-08-29
Renson | Sergé | Renson_Sergé_SC1002_CF1_O (v2020) | 2.3.1 | Parallel and not parallel | 0.117 | 0.492 | 0.446 |  | 2020-08-29 | 2024-08-29
Renson | Sergé | Renson_Sergé_SC1002_CF2_I (v2020) | 2.3.4 | Parallel and not parallel | 0.117 | 0.446 | 0.492 |  | 2020-08-29 | 2024-08-29
Renson | Sergé | Renson_Sergé_SC1002_CF2_O (v2020) | 2.3.1 | Parallel and not parallel | 0.117 | 0.446 | 0.492 |  | 2020-08-29 | 2024-08-29
Renson | Sergé | Renson_Sergé_SC1006 confection 1_I | 2.3.4 | Parallel | 0.057 | 0.211 | 0.28 |  | 2011-02-17 | 2019-02-13
Renson | Sergé | Renson_Sergé_SC1006 confection 1_O | 2.3.1 | Parallel and not parallel | 0.057 | 0.211 | 0.28 |  | 2011-02-17 | 2019-02-13
Renson | Sergé | Renson_Sergé_SC1006 confection 2_I | 2.3.4 | Parallel | 0.057 | 0.28 | 0.211 |  | 2011-02-17 | 2019-02-13
Renson | Sergé | Renson_Sergé_SC1006 confection 2_O | 2.3.1 | Parallel and not parallel | 0.057 | 0.28 | 0.211 |  | 2011-02-17 | 2019-02-13
Renson | Sergé | Renson_Sergé_SC1006_CF1_I (v2020) | 2.3.4 | Parallel and not parallel | 0.057 | 0.211 | 0.28 |  | 2020-08-29 | 2024-08-29
Renson | Sergé | Renson_Sergé_SC1006_CF1_O (v2020) | 2.3.1 | Parallel and not parallel | 0.057 | 0.211 | 0.28 |  | 2020-08-29 | 2024-08-29
Renson | Sergé | Renson_Sergé_SC1006_CF2_I (v2020) | 2.3.4 | Parallel and not parallel | 0.057 | 0.28 | 0.211 |  | 2020-08-29 | 2024-08-29
Renson | Sergé | Renson_Sergé_SC1006_CF2_O (v2020) | 2.3.1 | Parallel and not parallel | 0.057 | 0.28 | 0.211 |  | 2020-08-29 | 2024-08-29
Renson | Sergé | Renson_Sergé_SC1010 confection 1_I | 2.3.4 | Parallel | 0.094 | 0.365 | 0.37 |  | 2011-02-17 | 2019-02-13
Renson | Sergé | Renson_Sergé_SC1010 confection 1_O | 2.3.1 | Parallel and not parallel | 0.094 | 0.365 | 0.37 |  | 2011-02-17 | 2019-02-13
Renson | Sergé | Renson_Sergé_SC1010 confection 2_I | 2.3.4 | Parallel | 0.094 | 0.37 | 0.365 |  | 2011-02-17 | 2019-02-13
Renson | Sergé | Renson_Sergé_SC1010 confection 2_O | 2.3.1 | Parallel and not parallel | 0.094 | 0.37 | 0.365 |  | 2011-02-17 | 2019-02-13
Renson | Sergé | Renson_Sergé_SC1011_CF1_I (v2020) | 2.3.4 | Parallel and not parallel | 0.061 | 0.065 | 0.06 |  | 2020-08-29 | 2024-08-29
Renson | Sergé | Renson_Sergé_SC1011_CF1_O (v2020) | 2.3.1 | Parallel and not parallel | 0.061 | 0.065 | 0.06 |  | 2020-08-29 | 2024-08-29
Renson | Sergé | Renson_Sergé_SC1011_CF2_I (v2020) | 2.3.4 | Parallel and not parallel | 0.061 | 0.06 | 0.065 |  | 2020-08-29 | 2024-08-29
Renson | Sergé | Renson_Sergé_SC1011_CF2_O (v2020) | 2.3.1 | Parallel and not parallel | 0.061 | 0.06 | 0.065 |  | 2020-08-29 | 2024-08-29
Renson | Sergé | Renson_Sergé_SC1111_CF1_I (v2020) | 2.3.4 | Parallel and not parallel | 0.05 | 0.18 | 0.18 |  | 2020-08-29 | 2024-08-29
Renson | Sergé | Renson_Sergé_SC1111_CF1_O (v2020) | 2.3.1 | Parallel and not parallel | 0.05 | 0.18 | 0.18 |  | 2020-08-29 | 2024-08-29
Renson | Sergé | Renson_Sergé_SC1111_CF2_I (v2020) | 2.3.4 | Parallel and not parallel | 0.05 | 0.18 | 0.18 |  | 2020-08-29 | 2024-08-29
Renson | Sergé | Renson_Sergé_SC1111_CF2_O (v2020) | 2.3.1 | Parallel and not parallel | 0.05 | 0.18 | 0.18 |  | 2020-08-29 | 2024-08-29
Renson | Sergé | Renson_Sergé_SC2002 confection 1_I | 2.3.4 | Parallel | 0.155 | 0.582 | 0.564 |  | 2011-02-17 | 2019-02-13
Renson | Sergé | Renson_Sergé_SC2002 confection 1_O | 2.3.1 | Parallel and not parallel | 0.155 | 0.582 | 0.564 |  | 2011-02-17 | 2019-02-13
Renson | Sergé | Renson_Sergé_SC2002 confection 2_I | 2.3.4 | Parallel | 0.155 | 0.564 | 0.582 |  | 2011-02-17 | 2019-02-13
Renson | Sergé | Renson_Sergé_SC2002 confection 2_O | 2.3.1 | Parallel and not parallel | 0.155 | 0.564 | 0.582 |  | 2011-02-17 | 2019-02-13
Renson | Sergé | Renson_Sergé_SC2002_CF1_I (v2020) | 2.3.4 | Parallel and not parallel | 0.155 | 0.582 | 0.564 |  | 2020-08-29 | 2024-08-29
Renson | Sergé | Renson_Sergé_SC2002_CF1_O (v2020) | 2.3.1 | Parallel and not parallel | 0.155 | 0.582 | 0.564 |  | 2020-08-29 | 2024-08-29
Renson | Sergé | Renson_Sergé_SC2002_CF2_I (v2020) | 2.3.4 | Parallel and not parallel | 0.155 | 0.564 | 0.582 |  | 2020-08-29 | 2024-08-29
Renson | Sergé | Renson_Sergé_SC2002_CF2_O (v2020) | 2.3.1 | Parallel and not parallel | 0.155 | 0.564 | 0.582 |  | 2020-08-29 | 2024-08-29
Renson | Sergé | Renson_Sergé_SC2020 confection 1_I | 2.3.4 | Parallel | 0.149 | 0.525 | 0.527 |  | 2011-02-17 | 2019-02-13
Renson | Sergé | Renson_Sergé_SC2020 confection 1_O | 2.3.1 | Parallel and not parallel | 0.149 | 0.525 | 0.527 |  | 2011-02-17 | 2019-02-13
Renson | Sergé | Renson_Sergé_SC2020 confection 2_I | 2.3.4 | Parallel | 0.149 | 0.527 | 0.525 |  | 2011-02-17 | 2019-02-13
Renson | Sergé | Renson_Sergé_SC2020 confection 2_O | 2.3.1 | Parallel and not parallel | 0.149 | 0.527 | 0.525 |  | 2011-02-17 | 2019-02-13
Renson | Sergé | Renson_Sergé_SC2020_CF1_I (v2020) | 2.3.4 | Parallel and not parallel | 0.149 | 0.525 | 0.527 |  | 2020-08-29 | 2024-08-29
Renson | Sergé | Renson_Sergé_SC2020_CF1_O (v2020) | 2.3.1 | Parallel and not parallel | 0.149 | 0.525 | 0.527 |  | 2020-08-29 | 2024-08-29
Renson | Sergé | Renson_Sergé_SC2020_CF2_I (v2020) | 2.3.4 | Parallel and not parallel | 0.149 | 0.527 | 0.525 |  | 2020-08-29 | 2024-08-29
Renson | Sergé | Renson_Sergé_SC2020_CF2_O (v2020) | 2.3.1 | Parallel and not parallel | 0.149 | 0.527 | 0.525 |  | 2020-08-29 | 2024-08-29
Renson | Sergé | Renson_Sergé_SC2050 confection 1_I | 2.3.4 | Parallel | 0.083 | 0.211 | 0.32 |  | 2015-02-13 | 2019-02-13
Renson | Sergé | Renson_Sergé_SC2050 confection 1_I | 2.3.4 | Parallel and not parallel | 0.083 | 0.211 | 0.32 |  | 2011-02-17 | 2015-02-12
Renson | Sergé | Renson_Sergé_SC2050 confection 1_O | 2.3.1 | Parallel and not parallel | 0.083 | 0.211 | 0.32 |  | 2011-02-17 | 2019-02-13
Renson | Sergé | Renson_Sergé_SC2050 confection 2_I | 2.3.4 | Parallel and not parallel | 0.083 | 0.32 | 0.211 |  | 2011-02-17 | 2015-02-12
Renson | Sergé | Renson_Sergé_SC2050 confection 2_I | 2.3.4 | Parallel | 0.083 | 0.32 | 0.211 |  | 2015-02-13 | 2019-02-13
Renson | Sergé | Renson_Sergé_SC2050 confection 2_O | 2.3.1 | Parallel and not parallel | 0.083 | 0.32 | 0.211 |  | 2011-02-17 | 2019-02-13
Renson | Sergé | Renson_Sergé_SC2050_CF1_I (v2020) | 2.3.4 | Parallel and not parallel | 0.083 | 0.211 | 0.32 |  | 2020-08-29 | 2024-08-29
Renson | Sergé | Renson_Sergé_SC2050_CF1_O (v2020) | 2.3.1 | Parallel and not parallel | 0.083 | 0.211 | 0.32 |  | 2020-08-29 | 2024-08-29
Renson | Sergé | Renson_Sergé_SC2050_CF2_I (v2020) | 2.3.4 | Parallel and not parallel | 0.083 | 0.32 | 0.211 |  | 2020-08-29 | 2024-08-29
Renson | Sergé | Renson_Sergé_SC2050_CF2_O (v2020) | 2.3.1 | Parallel and not parallel | 0.083 | 0.32 | 0.211 |  | 2020-08-29 | 2024-08-29
Renson | Sergé | Renson_Sergé_SC3030 confection 1_I | 2.3.4 | Parallel | 0.036 | 0.05 | 0.048 |  | 2011-02-17 | 2019-02-13
Renson | Sergé | Renson_Sergé_SC3030 confection 1_O | 2.3.1 | Parallel and not parallel | 0.036 | 0.05 | 0.048 |  | 2011-02-17 | 2019-02-13
Renson | Sergé | Renson_Sergé_SC3030 confection 2_I | 2.3.4 | Parallel | 0.036 | 0.048 | 0.05 |  | 2011-02-17 | 2019-02-13
Renson | Sergé | Renson_Sergé_SC3030 confection 2_O | 2.3.1 | Parallel and not parallel | 0.036 | 0.048 | 0.05 |  | 2011-02-17 | 2019-02-13
Renson | Sergé | Renson_Sergé_SC3030_CF1_I (v2020) | 2.3.4 | Parallel and not parallel | 0.036 | 0.05 | 0.048 |  | 2020-08-29 | 2024-08-29
Renson | Sergé | Renson_Sergé_SC3030_CF1_O (v2020) | 2.3.1 | Parallel and not parallel | 0.036 | 0.05 | 0.048 |  | 2020-08-29 | 2024-08-29
Renson | Sergé | Renson_Sergé_SC3030_CF2_I (v2020) | 2.3.4 | Parallel and not parallel | 0.036 | 0.048 | 0.05 |  | 2020-08-29 | 2024-08-29
Renson | Sergé | Renson_Sergé_SC3030_CF2_O (v2020) | 2.3.1 | Parallel and not parallel | 0.036 | 0.048 | 0.05 |  | 2020-08-29 | 2024-08-29
Renson | Sergé | Renson_Sergé_SC3131_CF1_I (v2020) | 2.3.4 | Parallel and not parallel | 0.071 | 0.179 | 0.179 |  | 2020-08-29 | 2024-08-29
Renson | Sergé | Renson_Sergé_SC3131_CF1_O (v2020) | 2.3.1 | Parallel and not parallel | 0.071 | 0.179 | 0.179 |  | 2020-08-29 | 2024-08-29
Renson | Sergé | Renson_Sergé_SC3131_CF2_I (v2020) | 2.3.4 | Parallel and not parallel | 0.071 | 0.179 | 0.179 |  | 2020-08-29 | 2024-08-29
Renson | Sergé | Renson_Sergé_SC3131_CF2_O (v2020) | 2.3.1 | Parallel and not parallel | 0.071 | 0.179 | 0.179 |  | 2020-08-29 | 2024-08-29
Renson | Sergé | Renson_Sergé_SC3231_CF1_I (v2020) | 2.3.4 | Parallel and not parallel | 0.071 | 0.225 | 0.253 |  | 2020-08-29 | 2024-08-29
Renson | Sergé | Renson_Sergé_SC3231_CF1_O (v2020) | 2.3.1 | Parallel and not parallel | 0.071 | 0.225 | 0.253 |  | 2020-08-29 | 2024-08-29
Renson | Sergé | Renson_Sergé_SC3231_CF2_I (v2020) | 2.3.4 | Parallel and not parallel | 0.071 | 0.253 | 0.225 |  | 2020-08-29 | 2024-08-29
Renson | Sergé | Renson_Sergé_SC3231_CF2_O (v2020) | 2.3.1 | Parallel and not parallel | 0.071 | 0.253 | 0.225 |  | 2020-08-29 | 2024-08-29
Renson | Sergé | Renson_Sergé_SC3232_CF1_I (v2020) | 2.3.4 | Parallel and not parallel | 0.083 | 0.279 | 0.279 |  | 2020-08-29 | 2024-08-29
Renson | Sergé | Renson_Sergé_SC3232_CF1_O (v2020) | 2.3.1 | Parallel and not parallel | 0.083 | 0.279 | 0.279 |  | 2020-08-29 | 2024-08-29
Renson | Sergé | Renson_Sergé_SC3232_CF2_I (v2020) | 2.3.4 | Parallel and not parallel | 0.083 | 0.279 | 0.279 |  | 2020-08-29 | 2024-08-29
Renson | Sergé | Renson_Sergé_SC3232_CF2_O (v2020) | 2.3.1 | Parallel and not parallel | 0.083 | 0.279 | 0.279 |  | 2020-08-29 | 2024-08-29
Renson | Sergé | Renson_Sergé_SC3301_CF1_I (v2020) | 2.3.4 | Parallel and not parallel | 0.083 | 0.17 | 0.184 |  | 2020-08-29 | 2024-08-29
Renson | Sergé | Renson_Sergé_SC3301_CF1_O (v2020) | 2.3.1 | Parallel and not parallel | 0.083 | 0.17 | 0.184 |  | 2020-08-29 | 2024-08-29
Renson | Sergé | Renson_Sergé_SC3301_CF2_I (v2020) | 2.3.4 | Parallel and not parallel | 0.083 | 0.184 | 0.17 |  | 2020-08-29 | 2024-08-29
Renson | Sergé | Renson_Sergé_SC3301_CF2_O (v2020) | 2.3.1 | Parallel and not parallel | 0.083 | 0.184 | 0.17 |  | 2020-08-29 | 2024-08-29
Renson | Sergé | Renson_Sergé_SC3332_CF1_I (v2020) | 2.3.4 | Parallel and not parallel | 0.078 | 0.247 | 0.225 |  | 2020-08-29 | 2024-08-29
Renson | Sergé | Renson_Sergé_SC3332_CF1_O (v2020) | 2.3.1 | Parallel and not parallel | 0.078 | 0.247 | 0.225 |  | 2020-08-29 | 2024-08-29
Renson | Sergé | Renson_Sergé_SC3332_CF2_I (v2020) | 2.3.4 | Parallel and not parallel | 0.078 | 0.225 | 0.247 |  | 2020-08-29 | 2024-08-29
Renson | Sergé | Renson_Sergé_SC3332_CF2_O (v2020) | 2.3.1 | Parallel and not parallel | 0.078 | 0.225 | 0.247 |  | 2020-08-29 | 2024-08-29
Renson | Sergé | Renson_Sergé_SC3333_CF1_I (v2020) | 2.3.4 | Parallel and not parallel | 0.071 | 0.205 | 0.204 |  | 2020-08-29 | 2024-08-29
Renson | Sergé | Renson_Sergé_SC3333_CF1_O (v2020) | 2.3.1 | Parallel and not parallel | 0.071 | 0.205 | 0.204 |  | 2020-08-29 | 2024-08-29
Renson | Sergé | Renson_Sergé_SC3333_CF2_I (v2020) | 2.3.4 | Parallel and not parallel | 0.071 | 0.204 | 0.205 |  | 2020-08-29 | 2024-08-29
Renson | Sergé | Renson_Sergé_SC3333_CF2_O (v2020) | 2.3.1 | Parallel and not parallel | 0.071 | 0.204 | 0.205 |  | 2020-08-29 | 2024-08-29
Renson | Sergé | Renson_Sergé_SC4040 confection 1_I | 2.3.4 | Parallel | 0.121 | 0.262 | 0.258 |  | 2015-02-13 | 2019-02-13
Renson | Sergé | Renson_Sergé_SC4040 confection 1_I | 2.3.4 | Parallel and not parallel | 0.121 | 0.262 | 0.258 |  | 2011-02-17 | 2015-02-12
Renson | Sergé | Renson_Sergé_SC4040 confection 1_O | 2.3.1 | Parallel and not parallel | 0.121 | 0.262 | 0.258 |  | 2011-02-17 | 2019-02-13
Renson | Sergé | Renson_Sergé_SC4040 confection 2_I | 2.3.4 | Parallel and not parallel | 0.121 | 0.258 | 0.262 |  | 2011-02-17 | 2015-02-12
Renson | Sergé | Renson_Sergé_SC4040 confection 2_I | 2.3.4 | Parallel | 0.121 | 0.258 | 0.262 |  | 2015-02-13 | 2019-02-13
Renson | Sergé | Renson_Sergé_SC4040 confection 2_O | 2.3.1 | Parallel and not parallel | 0.121 | 0.258 | 0.262 |  | 2011-02-17 | 2019-02-13
Renson | Sergé | Renson_Sergé_SC4949_CF1_I (v2020) | 2.3.4 | Parallel and not parallel | 0.1 | 0.37 | 0.37 |  | 2020-08-29 | 2024-08-29
Renson | Sergé | Renson_Sergé_SC4949_CF1_O (v2020) | 2.3.1 | Parallel and not parallel | 0.1 | 0.37 | 0.37 |  | 2020-08-29 | 2024-08-29
Renson | Sergé | Renson_Sergé_SC4949_CF2_I (v2020) | 2.3.4 | Parallel and not parallel | 0.1 | 0.37 | 0.37 |  | 2020-08-29 | 2024-08-29
Renson | Sergé | Renson_Sergé_SC4949_CF2_O (v2020) | 2.3.1 | Parallel and not parallel | 0.1 | 0.37 | 0.37 |  | 2020-08-29 | 2024-08-29
Renson | Sergé | Renson_Sergé_SCM16 confection 1_I | 2.3.4 | Parallel and not parallel | 0.046 | 0.21 | 0.181 |  | 2011-02-17 | 2015-02-12
Renson | Sergé | Renson_Sergé_SCM16 confection 1_I | 2.3.4 | Parallel | 0.046 | 0.21 | 0.181 |  | 2015-02-13 | 2019-02-13
Renson | Sergé | Renson_Sergé_SCM16 confection 1_O | 2.3.1 | Parallel and not parallel | 0.046 | 0.21 | 0.181 |  | 2011-02-17 | 2019-02-13
Renson | Sergé | Renson_Sergé_SCM16 confection 2_I | 2.3.4 | Parallel and not parallel | 0.046 | 0.181 | 0.21 |  | 2011-02-17 | 2015-02-12
Renson | Sergé | Renson_Sergé_SCM16 confection 2_I | 2.3.4 | Parallel | 0.046 | 0.181 | 0.21 |  | 2015-02-13 | 2019-02-13
Renson | Sergé | Renson_Sergé_SCM16 confection 2_O | 2.3.1 | Parallel and not parallel | 0.046 | 0.181 | 0.21 |  | 2011-02-17 | 2019-02-13
Renson | Sergé | Renson_Sergé_SCM17_CF1_I (v2020) | 2.3.4 | Parallel and not parallel | 0.03 | 0.292 | 0.226 |  | 2020-08-29 | 2024-08-29
Renson | Sergé | Renson_Sergé_SCM17_CF1_O (v2020) | 2.3.1 | Parallel and not parallel | 0.03 | 0.292 | 0.226 |  | 2020-08-29 | 2024-08-29
Renson | Sergé | Renson_Sergé_SCM17_CF2_I (v2020) | 2.3.4 | Parallel and not parallel | 0.03 | 0.226 | 0.292 |  | 2020-08-29 | 2024-08-29
Renson | Sergé | Renson_Sergé_SCM17_CF2_O (v2020) | 2.3.1 | Parallel and not parallel | 0.03 | 0.226 | 0.292 |  | 2020-08-29 | 2024-08-29
Renson | Sergé | Renson_Sergé_SCM31 confection 1_I | 2.3.4 | Parallel | 0.039 | 0.332 | 0.252 |  | 2011-02-17 | 2019-02-13
Renson | Sergé | Renson_Sergé_SCM31 confection 1_O | 2.3.1 | Parallel and not parallel | 0.039 | 0.332 | 0.252 |  | 2011-02-17 | 2019-02-13
Renson | Sergé | Renson_Sergé_SCM31 confection 2_I | 2.3.4 | Parallel | 0.039 | 0.252 | 0.332 |  | 2011-02-17 | 2019-02-13
Renson | Sergé | Renson_Sergé_SCM31 confection 2_O | 2.3.1 | Parallel and not parallel | 0.039 | 0.252 | 0.332 |  | 2011-02-17 | 2019-02-13
Renson | Sergé | Renson_Sergé_SCM31_CF1_I (v2020) | 2.3.4 | Parallel and not parallel | 0.099 | 0.332 | 0.252 |  | 2020-08-29 | 2024-08-29
Renson | Sergé | Renson_Sergé_SCM31_CF1_O (v2020) | 2.3.1 | Parallel and not parallel | 0.099 | 0.332 | 0.252 |  | 2020-08-29 | 2024-08-29
Renson | Sergé | Renson_Sergé_SCM31_CF2_I (v2020) | 2.3.4 | Parallel and not parallel | 0.099 | 0.252 | 0.332 |  | 2020-08-29 | 2024-08-29
Renson | Sergé | Renson_Sergé_SCM31_CF2_O (v2020) | 2.3.1 | Parallel and not parallel | 0.099 | 0.252 | 0.332 |  | 2020-08-29 | 2024-08-29
Renson | Sergé | Renson_Sergé_SCM33 confection 1_I | 2.3.4 | Parallel | 0.036 | 0.23 | 0.198 |  | 2011-02-17 | 2019-02-13
Renson | Sergé | Renson_Sergé_SCM33 confection 1_O | 2.3.1 | Parallel and not parallel | 0.036 | 0.23 | 0.198 |  | 2011-02-17 | 2019-02-13
Renson | Sergé | Renson_Sergé_SCM33 confection 2_I | 2.3.4 | Parallel | 0.036 | 0.198 | 0.23 |  | 2011-02-17 | 2019-02-13
Renson | Sergé | Renson_Sergé_SCM33 confection 2_O | 2.3.1 | Parallel and not parallel | 0.036 | 0.198 | 0.23 |  | 2011-02-17 | 2019-02-13
Renson | Sergé | Renson_Sergé_SCM33_CF1_I (v2020) | 2.3.4 | Parallel and not parallel | 0.036 | 0.23 | 0.198 |  | 2020-08-29 | 2024-08-29
Renson | Sergé | Renson_Sergé_SCM33_CF1_O (v2020) | 2.3.1 | Parallel and not parallel | 0.036 | 0.23 | 0.198 |  | 2020-08-29 | 2024-08-29
Renson | Sergé | Renson_Sergé_SCM33_CF2_I (v2020) | 2.3.4 | Parallel and not parallel | 0.036 | 0.198 | 0.23 |  | 2020-08-29 | 2024-08-29
Renson | Sergé | Renson_Sergé_SCM33_CF2_O (v2020) | 2.3.1 | Parallel and not parallel | 0.036 | 0.198 | 0.23 |  | 2020-08-29 | 2024-08-29
Renson | Sergé | Renson_Sergé_SCM36 confection 1_I | 2.3.4 | Parallel | 0.124 | 0.598 | 0.642 |  | 2011-02-17 | 2019-02-13
Renson | Sergé | Renson_Sergé_SCM36 confection 1_O | 2.3.1 | Parallel and not parallel | 0.124 | 0.598 | 0.642 |  | 2011-02-17 | 2019-02-13
Renson | Sergé | Renson_Sergé_SCM36 confection 2_I | 2.3.4 | Parallel | 0.124 | 0.642 | 0.598 |  | 2011-02-17 | 2019-02-13
Renson | Sergé | Renson_Sergé_SCM36 confection 2_O | 2.3.1 | Parallel and not parallel | 0.124 | 0.642 | 0.598 |  | 2011-02-17 | 2019-02-13
Renson | Sergé | Renson_Sergé_SCM36_CF1_I (v2020) | 2.3.4 | Parallel and not parallel | 0.124 | 0.598 | 0.642 |  | 2020-08-29 | 2024-08-29
Renson | Sergé | Renson_Sergé_SCM36_CF1_O (v2020) | 2.3.1 | Parallel and not parallel | 0.124 | 0.598 | 0.642 |  | 2020-08-29 | 2024-08-29
Renson | Sergé | Renson_Sergé_SCM36_CF2_I (v2020) | 2.3.4 | Parallel and not parallel | 0.124 | 0.642 | 0.598 |  | 2020-08-29 | 2024-08-29
Renson | Sergé | Renson_Sergé_SCM36_CF2_O (v2020) | 2.3.1 | Parallel and not parallel | 0.124 | 0.642 | 0.598 |  | 2020-08-29 | 2024-08-29
Renson | Sergé | Renson_Sergé_SCM45_CF1_I (v2020) | 2.3.4 | Parallel and not parallel | 0.087 | 0.426 | 0.389 |  | 2020-08-29 | 2024-08-29
Renson | Sergé | Renson_Sergé_SCM45_CF1_O (v2020) | 2.3.1 | Parallel and not parallel | 0.087 | 0.426 | 0.389 |  | 2020-08-29 | 2024-08-29
Renson | Sergé | Renson_Sergé_SCM45_CF2_I (v2020) | 2.3.4 | Parallel and not parallel | 0.087 | 0.389 | 0.426 |  | 2020-08-29 | 2024-08-29
Renson | Sergé | Renson_Sergé_SCM45_CF2_O (v2020) | 2.3.1 | Parallel and not parallel | 0.087 | 0.389 | 0.426 |  | 2020-08-29 | 2024-08-29
Renson | Sergé | Renson_Sergé_SCM65 confection 1_I | 2.3.4 | Parallel | 0.106 | 0.432 | 0.414 |  | 2011-02-17 | 2019-02-13
Renson | Sergé | Renson_Sergé_SCM65 confection 1_O | 2.3.1 | Parallel and not parallel | 0.106 | 0.432 | 0.414 |  | 2011-02-17 | 2019-02-13
Renson | Sergé | Renson_Sergé_SCM65 confection 2_I | 2.3.4 | Parallel | 0.106 | 0.414 | 0.432 |  | 2011-02-17 | 2019-02-13
Renson | Sergé | Renson_Sergé_SCM65 confection 2_O | 2.3.1 | Parallel and not parallel | 0.106 | 0.414 | 0.432 |  | 2011-02-17 | 2019-02-13
Renson | Soltis | Renson_Soltis_86-2001_I | 2.3.4 | Parallel | 0.29 | 0.58 | 0.58 |  | 2011-02-17 | 2019-02-13
Renson | Soltis | Renson_Soltis_86-2001_O | 2.3.1 | Parallel and not parallel | 0.29 | 0.58 | 0.58 |  | 2011-02-17 | 2019-02-13
Renson | Soltis | Renson_Soltis_86-2002_I | 2.3.4 | Parallel | 0.26 | 0.47 | 0.47 |  | 2011-02-17 | 2019-02-13
Renson | Soltis | Renson_Soltis_86-2002_O | 2.3.1 | Parallel and not parallel | 0.26 | 0.47 | 0.47 |  | 2011-02-17 | 2019-02-13
Renson | Soltis | Renson_Soltis_86-2003_I | 2.3.4 | Parallel | 0.21 | 0.45 | 0.45 |  | 2011-02-17 | 2019-02-13
Renson | Soltis | Renson_Soltis_86-2003_O | 2.3.1 | Parallel and not parallel | 0.21 | 0.45 | 0.45 |  | 2011-02-17 | 2019-02-13
Renson | Soltis | Renson_Soltis_86-2006_I | 2.3.4 | Parallel | 0.25 | 0.55 | 0.55 |  | 2011-02-17 | 2019-02-13
Renson | Soltis | Renson_Soltis_86-2006_O | 2.3.1 | Parallel and not parallel | 0.25 | 0.55 | 0.55 |  | 2011-02-17 | 2019-02-13
Renson | Soltis | Renson_Soltis_86-2011_I | 2.3.4 | Parallel | 0.24 | 0.41 | 0.41 |  | 2011-02-17 | 2019-02-13
Renson | Soltis | Renson_Soltis_86-2011_O | 2.3.1 | Parallel and not parallel | 0.24 | 0.41 | 0.41 |  | 2011-02-17 | 2019-02-13
Renson | Soltis | Renson_Soltis_86-2012_I | 2.3.4 | Parallel | 0.19 | 0.27 | 0.27 |  | 2011-02-17 | 2019-02-13
Renson | Soltis | Renson_Soltis_86-2012_O | 2.3.1 | Parallel and not parallel | 0.19 | 0.27 | 0.27 |  | 2011-02-17 | 2019-02-13
Renson | Soltis | Renson_Soltis_86-2022_I | 2.3.4 | Parallel | 0.21 | 0.33 | 0.33 |  | 2011-02-17 | 2019-02-13
Renson | Soltis | Renson_Soltis_86-2022_O | 2.3.1 | Parallel and not parallel | 0.21 | 0.33 | 0.33 |  | 2011-02-17 | 2019-02-13
Renson | Soltis | Renson_Soltis_86-2024_I | 2.3.4 | Parallel | 0.29 | 0.46 | 0.46 |  | 2011-02-17 | 2019-02-13
Renson | Soltis | Renson_Soltis_86-2024_O | 2.3.1 | Parallel and not parallel | 0.29 | 0.46 | 0.46 |  | 2011-02-17 | 2019-02-13
Renson | Soltis | Renson_Soltis_86-2027_I | 2.3.4 | Parallel | 0.28 | 0.37 | 0.37 |  | 2011-02-17 | 2019-02-13
Renson | Soltis | Renson_Soltis_86-2027_O | 2.3.1 | Parallel and not parallel | 0.28 | 0.37 | 0.37 |  | 2011-02-17 | 2019-02-13
Renson | Soltis | Renson_Soltis_86-2030_I | 2.3.4 | Parallel | 0.24 | 0.25 | 0.25 |  | 2011-02-17 | 2019-02-13
Renson | Soltis | Renson_Soltis_86-2030_O | 2.3.1 | Parallel and not parallel | 0.24 | 0.25 | 0.25 |  | 2011-02-17 | 2019-02-13
Renson | Soltis | Renson_Soltis_86-2035_I | 2.3.4 | Parallel | 0.17 | 0.13 | 0.13 |  | 2011-02-17 | 2019-02-13
Renson | Soltis | Renson_Soltis_86-2035_O | 2.3.1 | Parallel and not parallel | 0.17 | 0.13 | 0.13 |  | 2011-02-17 | 2019-02-13
Renson | Soltis | Renson_Soltis_86-2040_I | 2.3.4 | Parallel | 0.22 | 0.13 | 0.13 |  | 2011-02-17 | 2019-02-13
Renson | Soltis | Renson_Soltis_86-2040_O | 2.3.1 | Parallel and not parallel | 0.22 | 0.13 | 0.13 |  | 2011-02-17 | 2019-02-13
Renson | Soltis | Renson_Soltis_86-2042_I | 2.3.4 | Parallel | 0.22 | 0.15 | 0.15 |  | 2011-02-17 | 2019-02-13
Renson | Soltis | Renson_Soltis_86-2042_O | 2.3.1 | Parallel and not parallel | 0.22 | 0.15 | 0.15 |  | 2011-02-17 | 2019-02-13
Renson | Soltis | Renson_Soltis_86-2043_I | 2.3.4 | Parallel | 0.12 | 0.1 | 0.1 |  | 2011-02-17 | 2019-02-13
Renson | Soltis | Renson_Soltis_86-2043_O | 2.3.1 | Parallel and not parallel | 0.12 | 0.1 | 0.1 |  | 2011-02-17 | 2019-02-13
Renson | Soltis | Renson_Soltis_86-2044_I | 2.3.4 | Parallel | 0.32 | 0.59 | 0.59 |  | 2011-02-17 | 2019-02-13
Renson | Soltis | Renson_Soltis_86-2044_O | 2.3.1 | Parallel and not parallel | 0.32 | 0.59 | 0.59 |  | 2011-02-17 | 2019-02-13
Renson | Soltis | Renson_Soltis_86-2045_I | 2.3.4 | Parallel | 0.14 | 0.29 | 0.29 |  | 2011-02-17 | 2019-02-13
Renson | Soltis | Renson_Soltis_86-2045_O | 2.3.1 | Parallel and not parallel | 0.14 | 0.29 | 0.29 |  | 2011-02-17 | 2019-02-13
Renson | Soltis | Renson_Soltis_86-2046 confection 1_I | 2.3.4 | Parallel | 0.21 | 0.43 | 0.58 |  | 2011-02-17 | 2019-02-13
Renson | Soltis | Renson_Soltis_86-2046 confection 1_O | 2.3.1 | Parallel and not parallel | 0.21 | 0.43 | 0.58 |  | 2011-02-17 | 2019-02-13
Renson | Soltis | Renson_Soltis_86-2046 confection 2_I | 2.3.4 | Parallel | 0.19 | 0.58 | 0.43 |  | 2011-02-17 | 2019-02-13
Renson | Soltis | Renson_Soltis_86-2046 confection 2_O | 2.3.1 | Parallel and not parallel | 0.19 | 0.58 | 0.43 |  | 2011-02-17 | 2019-02-13
Renson | Soltis | Renson_Soltis_86-2047_I | 2.3.4 | Parallel | 0.16 | 0.07 | 0.07 |  | 2011-02-17 | 2019-02-13
Renson | Soltis | Renson_Soltis_86-2047_O | 2.3.1 | Parallel and not parallel | 0.16 | 0.07 | 0.07 |  | 2011-02-17 | 2019-02-13
Renson | Soltis | Renson_Soltis_86-2048_I | 2.3.4 | Parallel | 0.22 | 0.42 | 0.42 |  | 2011-02-17 | 2019-02-13
Renson | Soltis | Renson_Soltis_86-2048_O | 2.3.1 | Parallel and not parallel | 0.22 | 0.42 | 0.42 |  | 2011-02-17 | 2019-02-13
Renson | Soltis | Renson_Soltis_86-2053_I | 2.3.4 | Parallel | 0.15 | 0.05 | 0.05 |  | 2011-02-17 | 2019-02-13
Renson | Soltis | Renson_Soltis_86-2053_O | 2.3.1 | Parallel and not parallel | 0.15 | 0.05 | 0.05 |  | 2011-02-17 | 2019-02-13
Renson | Soltis | Renson_Soltis_86-2061 confection 1_I | 2.3.4 | Parallel | 0.18 | 0.58 | 0.61 |  | 2011-02-17 | 2019-02-13
Renson | Soltis | Renson_Soltis_86-2061 confection 1_O | 2.3.1 | Parallel and not parallel | 0.18 | 0.58 | 0.61 |  | 2011-02-17 | 2019-02-13
Renson | Soltis | Renson_Soltis_86-2061 confection 2_I | 2.3.4 | Parallel | 0.18 | 0.61 | 0.58 |  | 2011-02-17 | 2019-02-13
Renson | Soltis | Renson_Soltis_86-2061 confection 2_O | 2.3.1 | Parallel and not parallel | 0.18 | 0.61 | 0.58 |  | 2011-02-17 | 2019-02-13
Renson | Soltis | Renson_Soltis_86-2063_I | 2.3.4 | Parallel | 0.15 | 0.6 | 0.6 |  | 2011-02-17 | 2019-02-13
Renson | Soltis | Renson_Soltis_86-2063_O | 2.3.1 | Parallel and not parallel | 0.15 | 0.6 | 0.6 |  | 2011-02-17 | 2019-02-13
Renson | Soltis | Renson_Soltis_86-2069_I | 2.3.4 | Parallel | 0.15 | 0.22 | 0.22 |  | 2011-02-17 | 2019-02-13
Renson | Soltis | Renson_Soltis_86-2069_O | 2.3.1 | Parallel and not parallel | 0.15 | 0.22 | 0.22 |  | 2011-02-17 | 2019-02-13
Renson | Soltis | Renson_Soltis_86-2077_I | 2.3.4 | Parallel | 0.2 | 0.35 | 0.35 |  | 2011-02-17 | 2019-02-13
Renson | Soltis | Renson_Soltis_86-2077_O | 2.3.1 | Parallel and not parallel | 0.2 | 0.35 | 0.35 |  | 2011-02-17 | 2019-02-13
Renson | Soltis | Renson_Soltis_86-2078_I | 2.3.4 | Parallel | 0.2 | 0.35 | 0.35 |  | 2011-02-17 | 2019-02-13
Renson | Soltis | Renson_Soltis_86-2078_O | 2.3.1 | Parallel and not parallel | 0.2 | 0.35 | 0.35 |  | 2011-02-17 | 2019-02-13
Renson | Soltis | Renson_Soltis_86-2175_I | 2.3.4 | Parallel | 0.28 | 0.57 | 0.15 |  | 2011-02-17 | 2019-02-13
Renson | Soltis | Renson_Soltis_86-2175_O | 2.3.1 | Parallel and not parallel | 0.28 | 0.57 | 0.15 |  | 2011-02-17 | 2019-02-13
Renson | Soltis | Renson_Soltis_92-2001_I | 2.3.4 | Parallel | 0.16 | 0.62 | 0.62 |  | 2011-02-17 | 2019-02-13
Renson | Soltis | Renson_Soltis_92-2001_O | 2.3.1 | Parallel and not parallel | 0.16 | 0.62 | 0.62 |  | 2011-02-17 | 2019-02-13
Renson | Soltis | Renson_Soltis_92-2002_I | 2.3.4 | Parallel | 0.11 | 0.53 | 0.53 |  | 2011-02-17 | 2019-02-13
Renson | Soltis | Renson_Soltis_92-2002_O | 2.3.1 | Parallel and not parallel | 0.11 | 0.53 | 0.53 |  | 2011-02-17 | 2019-02-13
Renson | Soltis | Renson_Soltis_92-2003_I | 2.3.4 | Parallel | 0.14 | 0.46 | 0.46 |  | 2011-02-17 | 2019-02-13
Renson | Soltis | Renson_Soltis_92-2003_O | 2.3.1 | Parallel and not parallel | 0.14 | 0.46 | 0.46 |  | 2011-02-17 | 2019-02-13
Renson | Soltis | Renson_Soltis_92-2004_I | 2.3.4 | Parallel | 0.14 | 0.54 | 0.54 |  | 2011-02-17 | 2019-02-13
Renson | Soltis | Renson_Soltis_92-2004_O | 2.3.1 | Parallel and not parallel | 0.14 | 0.54 | 0.54 |  | 2011-02-17 | 2019-02-13
Renson | Soltis | Renson_Soltis_92-2005_I | 2.3.4 | Parallel | 0.17 | 0.57 | 0.57 |  | 2011-02-17 | 2019-02-13
Renson | Soltis | Renson_Soltis_92-2005_O | 2.3.1 | Parallel and not parallel | 0.17 | 0.57 | 0.57 |  | 2011-02-17 | 2019-02-13
Renson | Soltis | Renson_Soltis_92-2006_I | 2.3.4 | Parallel | 0.19 | 0.6 | 0.6 |  | 2011-02-17 | 2019-02-13
Renson | Soltis | Renson_Soltis_92-2006_O | 2.3.1 | Parallel and not parallel | 0.19 | 0.6 | 0.6 |  | 2011-02-17 | 2019-02-13
Renson | Soltis | Renson_Soltis_92-2007_I | 2.3.4 | Parallel | 0.19 | 0.6 | 0.6 |  | 2011-02-17 | 2019-02-13
Renson | Soltis | Renson_Soltis_92-2007_O | 2.3.1 | Parallel and not parallel | 0.19 | 0.6 | 0.6 |  | 2011-02-17 | 2019-02-13
Renson | Soltis | Renson_Soltis_92-2008_I | 2.3.4 | Parallel | 0.17 | 0.59 | 0.59 |  | 2011-02-17 | 2019-02-13
Renson | Soltis | Renson_Soltis_92-2008_O | 2.3.1 | Parallel and not parallel | 0.17 | 0.59 | 0.59 |  | 2011-02-17 | 2019-02-13
Renson | Soltis | Renson_Soltis_92-2009_I | 2.3.4 | Parallel | 0.12 | 0.55 | 0.55 |  | 2011-02-17 | 2019-02-13
Renson | Soltis | Renson_Soltis_92-2009_O | 2.3.1 | Parallel and not parallel | 0.12 | 0.55 | 0.55 |  | 2011-02-17 | 2019-02-13
Renson | Soltis | Renson_Soltis_92-2010_I | 2.3.4 | Parallel | 0.14 | 0.57 | 0.57 |  | 2011-02-17 | 2019-02-13
Renson | Soltis | Renson_Soltis_92-2010_O | 2.3.1 | Parallel and not parallel | 0.14 | 0.57 | 0.57 |  | 2011-02-17 | 2019-02-13
Renson | Soltis | Renson_Soltis_92-2011_I | 2.3.4 | Parallel | 0.09 | 0.42 | 0.42 |  | 2011-02-17 | 2019-02-13
Renson | Soltis | Renson_Soltis_92-2011_O | 2.3.1 | Parallel and not parallel | 0.09 | 0.42 | 0.42 |  | 2011-02-17 | 2019-02-13
Renson | Soltis | Renson_Soltis_92-2012_I | 2.3.4 | Parallel | 0.11 | 0.44 | 0.44 |  | 2011-02-17 | 2019-02-13
Renson | Soltis | Renson_Soltis_92-2012_O | 2.3.1 | Parallel and not parallel | 0.11 | 0.44 | 0.44 |  | 2011-02-17 | 2019-02-13
Renson | Soltis | Renson_Soltis_92-2013_I | 2.3.4 | Parallel | 0.18 | 0.57 | 0.57 |  | 2011-02-17 | 2019-02-13
Renson | Soltis | Renson_Soltis_92-2013_O | 2.3.1 | Parallel and not parallel | 0.18 | 0.57 | 0.57 |  | 2011-02-17 | 2019-02-13
Renson | Soltis | Renson_Soltis_92-2014_I | 2.3.4 | Parallel | 0.12 | 0.44 | 0.44 |  | 2011-02-17 | 2019-02-13
Renson | Soltis | Renson_Soltis_92-2014_O | 2.3.1 | Parallel and not parallel | 0.12 | 0.44 | 0.44 |  | 2011-02-17 | 2019-02-13
Renson | Soltis | Renson_Soltis_92-2016_I | 2.3.4 | Parallel | 0.11 | 0.37 | 0.37 |  | 2011-02-17 | 2019-02-13
Renson | Soltis | Renson_Soltis_92-2016_O | 2.3.1 | Parallel and not parallel | 0.11 | 0.37 | 0.37 |  | 2011-02-17 | 2019-02-13
Renson | Soltis | Renson_Soltis_92-2019_I | 2.3.4 | Parallel | 0.11 | 0.38 | 0.38 |  | 2011-02-17 | 2019-02-13
Renson | Soltis | Renson_Soltis_92-2019_O | 2.3.1 | Parallel and not parallel | 0.11 | 0.38 | 0.38 |  | 2011-02-17 | 2019-02-13
Renson | Soltis | Renson_Soltis_92-2020_I | 2.3.4 | Parallel | 0.09 | 0.28 | 0.28 |  | 2011-02-17 | 2019-02-13
Renson | Soltis | Renson_Soltis_92-2020_O | 2.3.1 | Parallel and not parallel | 0.09 | 0.28 | 0.28 |  | 2011-02-17 | 2019-02-13
Renson | Soltis | Renson_Soltis_92-2021_I | 2.3.4 | Parallel | 0.07 | 0.3 | 0.3 |  | 2011-02-17 | 2019-02-13
Renson | Soltis | Renson_Soltis_92-2021_O | 2.3.1 | Parallel and not parallel | 0.07 | 0.3 | 0.3 |  | 2011-02-17 | 2019-02-13
Renson | Soltis | Renson_Soltis_92-2022_I | 2.3.4 | Parallel | 0.06 | 0.25 | 0.25 |  | 2011-02-17 | 2019-02-13
Renson | Soltis | Renson_Soltis_92-2022_O | 2.3.1 | Parallel and not parallel | 0.06 | 0.25 | 0.25 |  | 2011-02-17 | 2019-02-13
Renson | Soltis | Renson_Soltis_92-2023_I | 2.3.4 | Parallel | 0.07 | 0.32 | 0.32 |  | 2011-02-17 | 2019-02-13
Renson | Soltis | Renson_Soltis_92-2023_O | 2.3.1 | Parallel and not parallel | 0.07 | 0.32 | 0.32 |  | 2011-02-17 | 2019-02-13
Renson | Soltis | Renson_Soltis_92-2024_I | 2.3.4 | Parallel | 0.2 | 0.53 | 0.53 |  | 2011-02-17 | 2019-02-13
Renson | Soltis | Renson_Soltis_92-2024_O | 2.3.1 | Parallel and not parallel | 0.2 | 0.53 | 0.53 |  | 2011-02-17 | 2019-02-13
Renson | Soltis | Renson_Soltis_92-2025_I | 2.3.4 | Parallel | 0.18 | 0.46 | 0.46 |  | 2011-02-17 | 2019-02-13
Renson | Soltis | Renson_Soltis_92-2025_O | 2.3.1 | Parallel and not parallel | 0.18 | 0.46 | 0.46 |  | 2011-02-17 | 2019-02-13
Renson | Soltis | Renson_Soltis_92-2027_I | 2.3.4 | Parallel | 0.17 | 0.44 | 0.44 |  | 2011-02-17 | 2019-02-13
Renson | Soltis | Renson_Soltis_92-2027_O | 2.3.1 | Parallel and not parallel | 0.17 | 0.44 | 0.44 |  | 2011-02-17 | 2019-02-13
Renson | Soltis | Renson_Soltis_92-2030_I | 2.3.4 | Parallel | 0.12 | 0.29 | 0.29 |  | 2011-02-17 | 2019-02-13
Renson | Soltis | Renson_Soltis_92-2030_O | 2.3.1 | Parallel and not parallel | 0.12 | 0.29 | 0.29 |  | 2011-02-17 | 2019-02-13
Renson | Soltis | Renson_Soltis_92-2031_I | 2.3.4 | Parallel | 0.13 | 0.33 | 0.33 |  | 2011-02-17 | 2019-02-13
Renson | Soltis | Renson_Soltis_92-2031_O | 2.3.1 | Parallel and not parallel | 0.13 | 0.33 | 0.33 |  | 2011-02-17 | 2019-02-13
Renson | Soltis | Renson_Soltis_92-2032_I | 2.3.4 | Parallel | 0.13 | 0.39 | 0.39 |  | 2011-02-17 | 2019-02-13
Renson | Soltis | Renson_Soltis_92-2032_O | 2.3.1 | Parallel and not parallel | 0.13 | 0.39 | 0.39 |  | 2011-02-17 | 2019-02-13
Renson | Soltis | Renson_Soltis_92-2035_I | 2.3.4 | Parallel | 0.04 | 0.14 | 0.14 |  | 2011-02-17 | 2019-02-13
Renson | Soltis | Renson_Soltis_92-2035_O | 2.3.1 | Parallel and not parallel | 0.04 | 0.14 | 0.14 |  | 2011-02-17 | 2019-02-13
Renson | Soltis | Renson_Soltis_92-2037_I | 2.3.4 | Parallel | 0.08 | 0.34 | 0.34 |  | 2011-02-17 | 2019-02-13
Renson | Soltis | Renson_Soltis_92-2037_O | 2.3.1 | Parallel and not parallel | 0.08 | 0.34 | 0.34 |  | 2011-02-17 | 2019-02-13
Renson | Soltis | Renson_Soltis_92-2039_I | 2.3.4 | Parallel | 0.03 | 0.08 | 0.08 |  | 2011-02-17 | 2019-02-13
Renson | Soltis | Renson_Soltis_92-2039_O | 2.3.1 | Parallel and not parallel | 0.03 | 0.08 | 0.08 |  | 2011-02-17 | 2019-02-13
Renson | Soltis | Renson_Soltis_92-2040_I | 2.3.4 | Parallel | 0.1 | 0.13 | 0.13 |  | 2011-02-17 | 2019-02-13
Renson | Soltis | Renson_Soltis_92-2040_O | 2.3.1 | Parallel and not parallel | 0.1 | 0.13 | 0.13 |  | 2011-02-17 | 2019-02-13
Renson | Soltis | Renson_Soltis_92-2042_I | 2.3.4 | Parallel | 0.07 | 0.18 | 0.18 |  | 2011-02-17 | 2019-02-13
Renson | Soltis | Renson_Soltis_92-2042_O | 2.3.1 | Parallel and not parallel | 0.07 | 0.18 | 0.18 |  | 2011-02-17 | 2019-02-13
Renson | Soltis | Renson_Soltis_92-2043_I | 2.3.4 | Parallel | 0.02 | 0.12 | 0.12 |  | 2011-02-17 | 2019-02-13
Renson | Soltis | Renson_Soltis_92-2043_O | 2.3.1 | Parallel and not parallel | 0.02 | 0.12 | 0.12 |  | 2011-02-17 | 2019-02-13
Renson | Soltis | Renson_Soltis_92-2044_I | 2.3.4 | Parallel | 0.2 | 0.7 | 0.7 |  | 2011-02-17 | 2019-02-13
Renson | Soltis | Renson_Soltis_92-2044_O | 2.3.1 | Parallel and not parallel | 0.2 | 0.7 | 0.7 |  | 2011-02-17 | 2019-02-13
Renson | Soltis | Renson_Soltis_92-2045_I | 2.3.4 | Parallel | 0.03 | 0.35 | 0.35 |  | 2011-02-17 | 2019-02-13
Renson | Soltis | Renson_Soltis_92-2045_O | 2.3.1 | Parallel and not parallel | 0.03 | 0.35 | 0.35 |  | 2011-02-17 | 2019-02-13
Renson | Soltis | Renson_Soltis_92-2046 confection 1_I | 2.3.4 | Parallel | 0.09 | 0.48 | 0.63 |  | 2011-02-17 | 2019-02-13
Renson | Soltis | Renson_Soltis_92-2046 confection 1_O | 2.3.1 | Parallel and not parallel | 0.09 | 0.48 | 0.63 |  | 2011-02-17 | 2019-02-13
Renson | Soltis | Renson_Soltis_92-2046 confection 2_I | 2.3.4 | Parallel | 0.09 | 0.63 | 0.48 |  | 2011-02-17 | 2019-02-13
Renson | Soltis | Renson_Soltis_92-2046 confection 2_O | 2.3.1 | Parallel and not parallel | 0.09 | 0.63 | 0.48 |  | 2011-02-17 | 2019-02-13
Renson | Soltis | Renson_Soltis_92-2047_I | 2.3.4 | Parallel | 0.05 | 0.08 | 0.08 |  | 2011-02-17 | 2019-02-13
Renson | Soltis | Renson_Soltis_92-2047_O | 2.3.1 | Parallel and not parallel | 0.05 | 0.08 | 0.08 |  | 2011-02-17 | 2019-02-13
Renson | Soltis | Renson_Soltis_92-2048_I | 2.3.4 | Parallel | 0.08 | 0.46 | 0.46 |  | 2011-02-17 | 2019-02-13
Renson | Soltis | Renson_Soltis_92-2048_O | 2.3.1 | Parallel and not parallel | 0.08 | 0.46 | 0.46 |  | 2011-02-17 | 2019-02-13
Renson | Soltis | Renson_Soltis_92-2051 confection 1_I | 2.3.4 | Parallel | 0.1 | 0.5 | 0.7 |  | 2011-02-17 | 2019-02-13
Renson | Soltis | Renson_Soltis_92-2051 confection 1_O | 2.3.1 | Parallel and not parallel | 0.1 | 0.5 | 0.7 |  | 2011-02-17 | 2019-02-13
Renson | Soltis | Renson_Soltis_92-2051 confection 2_I | 2.3.4 | Parallel | 0.09 | 0.7 | 0.5 |  | 2011-02-17 | 2019-02-13
Renson | Soltis | Renson_Soltis_92-2051 confection 2_O | 2.3.1 | Parallel and not parallel | 0.09 | 0.7 | 0.5 |  | 2011-02-17 | 2019-02-13
Renson | Soltis | Renson_Soltis_92-2053_I | 2.3.4 | Parallel | 0.03 | 0.06 | 0.06 |  | 2011-02-17 | 2019-02-13
Renson | Soltis | Renson_Soltis_92-2053_O | 2.3.1 | Parallel and not parallel | 0.03 | 0.06 | 0.06 |  | 2011-02-17 | 2019-02-13
Renson | Soltis | Renson_Soltis_92-2061 confection 1_I | 2.3.4 | Parallel | 0.04 | 0.7 | 0.71 |  | 2011-02-17 | 2019-02-13
Renson | Soltis | Renson_Soltis_92-2061 confection 1_O | 2.3.1 | Parallel and not parallel | 0.04 | 0.7 | 0.71 |  | 2011-02-17 | 2019-02-13
Renson | Soltis | Renson_Soltis_92-2061 confection 2_I | 2.3.4 | Parallel | 0.04 | 0.71 | 0.7 |  | 2011-02-17 | 2019-02-13
Renson | Soltis | Renson_Soltis_92-2061 confection 2_O | 2.3.1 | Parallel and not parallel | 0.04 | 0.71 | 0.7 |  | 2011-02-17 | 2019-02-13
Renson | Soltis | Renson_Soltis_92-2063_I | 2.3.4 | Parallel | 0.05 | 0.69 | 0.69 |  | 2011-02-17 | 2019-02-13
Renson | Soltis | Renson_Soltis_92-2063_O | 2.3.1 | Parallel and not parallel | 0.05 | 0.69 | 0.69 |  | 2011-02-17 | 2019-02-13
Renson | Soltis | Renson_Soltis_92-2065_I | 2.3.4 | Parallel | 0.1 | 0.46 | 0.46 |  | 2011-02-17 | 2019-02-13
Renson | Soltis | Renson_Soltis_92-2065_O | 2.3.1 | Parallel and not parallel | 0.1 | 0.46 | 0.46 |  | 2011-02-17 | 2019-02-13
Renson | Soltis | Renson_Soltis_92-2069_I | 2.3.4 | Parallel | 0.06 | 0.24 | 0.24 |  | 2011-02-17 | 2019-02-13
Renson | Soltis | Renson_Soltis_92-2069_O | 2.3.1 | Parallel and not parallel | 0.06 | 0.24 | 0.24 |  | 2011-02-17 | 2019-02-13
Renson | Soltis | Renson_Soltis_92-2070_I | 2.3.4 | Parallel | 0.05 | 0.38 | 0.38 |  | 2011-02-17 | 2019-02-13
Renson | Soltis | Renson_Soltis_92-2070_O | 2.3.1 | Parallel and not parallel | 0.05 | 0.38 | 0.38 |  | 2011-02-17 | 2019-02-13
Renson | Soltis | Renson_Soltis_92-2072_I | 2.3.4 | Parallel | 0.17 | 0.59 | 0.59 |  | 2011-02-17 | 2019-02-13
Renson | Soltis | Renson_Soltis_92-2072_O | 2.3.1 | Parallel and not parallel | 0.17 | 0.59 | 0.59 |  | 2011-02-17 | 2019-02-13
Renson | Soltis | Renson_Soltis_92-2074 confection 1_I | 2.3.4 | Parallel | 0.04 | 0.38 | 0.25 |  | 2011-02-17 | 2019-02-13
Renson | Soltis | Renson_Soltis_92-2074 confection 1_O | 2.3.1 | Parallel and not parallel | 0.04 | 0.38 | 0.25 |  | 2011-02-17 | 2019-02-13
Renson | Soltis | Renson_Soltis_92-2074 confection 2_I | 2.3.4 | Parallel | 0.04 | 0.25 | 0.38 |  | 2011-02-17 | 2019-02-13
Renson | Soltis | Renson_Soltis_92-2074 confection 2_O | 2.3.1 | Parallel and not parallel | 0.04 | 0.25 | 0.38 |  | 2011-02-17 | 2019-02-13
Renson | Soltis | Renson_Soltis_92-2088_I | 2.3.4 | Parallel | 0.09 | 0.39 | 0.39 |  | 2011-02-17 | 2019-02-13
Renson | Soltis | Renson_Soltis_92-2088_O | 2.3.1 | Parallel and not parallel | 0.09 | 0.39 | 0.39 |  | 2011-02-17 | 2019-02-13
Renson | Soltis | Renson_Soltis_92-2089_I | 2.3.4 | Parallel | 0.13 | 0.39 | 0.39 |  | 2011-02-17 | 2019-02-13
Renson | Soltis | Renson_Soltis_92-2089_O | 2.3.1 | Parallel and not parallel | 0.13 | 0.39 | 0.39 |  | 2011-02-17 | 2019-02-13
Renson | Soltis | Renson_Soltis_92-2090_I | 2.3.4 | Parallel | 0.05 | 0.13 | 0.13 |  | 2011-02-17 | 2019-02-13
Renson | Soltis | Renson_Soltis_92-2090_O | 2.3.1 | Parallel and not parallel | 0.05 | 0.13 | 0.13 |  | 2011-02-17 | 2019-02-13
Renson | Soltis | Renson_Soltis_92-2175_I | 2.3.4 | Parallel | 0.19 | 0.64 | 0.64 |  | 2011-02-17 | 2019-02-13
Renson | Soltis | Renson_Soltis_92-2175_O | 2.3.1 | Parallel and not parallel | 0.19 | 0.64 | 0.64 |  | 2011-02-17 | 2019-02-13
Renson | Soltis | Renson_Soltis_93-3002_I | 2.3.4 | Parallel | 0.16 | 0.51 | 0.51 |  | 2011-02-17 | 2019-02-13
Renson | Soltis | Renson_Soltis_93-3002_O | 2.3.1 | Parallel and not parallel | 0.16 | 0.51 | 0.51 |  | 2011-02-17 | 2019-02-13
Renson | Soltis | Renson_Soltis_93-3003_I | 2.3.4 | Parallel | 0.14 | 0.48 | 0.48 |  | 2011-02-17 | 2019-02-13
Renson | Soltis | Renson_Soltis_93-3003_O | 2.3.1 | Parallel and not parallel | 0.14 | 0.48 | 0.48 |  | 2011-02-17 | 2019-02-13
Renson | Soltis | Renson_Soltis_93-3011_I | 2.3.4 | Parallel | 0.12 | 0.43 | 0.43 |  | 2011-02-17 | 2019-02-13
Renson | Soltis | Renson_Soltis_93-3011_O | 2.3.1 | Parallel and not parallel | 0.12 | 0.43 | 0.43 |  | 2011-02-17 | 2019-02-13
Renson | Soltis | Renson_Soltis_93-3043_I | 2.3.4 | Parallel | 0.06 | 0.13 | 0.13 |  | 2011-02-17 | 2019-02-13
Renson | Soltis | Renson_Soltis_93-3043_O | 2.3.1 | Parallel and not parallel | 0.06 | 0.13 | 0.13 |  | 2011-02-17 | 2019-02-13
Renson | Soltis | Renson_Soltis_93-3044_I | 2.3.4 | Parallel | 0.22 | 0.65 | 0.65 |  | 2011-02-17 | 2019-02-13
Renson | Soltis | Renson_Soltis_93-3044_O | 2.3.1 | Parallel and not parallel | 0.22 | 0.65 | 0.65 |  | 2011-02-17 | 2019-02-13
Renson | Soltis | Renson_Soltis_93-3045_I | 2.3.4 | Parallel | 0.07 | 0.32 | 0.32 |  | 2011-02-17 | 2019-02-13
Renson | Soltis | Renson_Soltis_93-3045_O | 2.3.1 | Parallel and not parallel | 0.07 | 0.32 | 0.32 |  | 2011-02-17 | 2019-02-13
Renson | Soltis | Renson_Soltis_93-3046 confection 1_I | 2.3.4 | Parallel | 0.15 | 0.43 | 0.6 |  | 2011-02-17 | 2019-02-13
Renson | Soltis | Renson_Soltis_93-3046 confection 1_O | 2.3.1 | Parallel and not parallel | 0.15 | 0.43 | 0.6 |  | 2011-02-17 | 2019-02-13
Renson | Soltis | Renson_Soltis_93-3046 confection 2_I | 2.3.4 | Parallel | 0.15 | 0.6 | 0.43 |  | 2011-02-17 | 2019-02-13
Renson | Soltis | Renson_Soltis_93-3046 confection 2_O | 2.3.1 | Parallel and not parallel | 0.15 | 0.6 | 0.43 |  | 2011-02-17 | 2019-02-13
Renson | Soltis | Renson_Soltis_93-3047_I | 2.3.4 | Parallel | 0.07 | 0.08 | 0.08 |  | 2011-02-17 | 2019-02-13
Renson | Soltis | Renson_Soltis_93-3047_O | 2.3.1 | Parallel and not parallel | 0.07 | 0.08 | 0.08 |  | 2011-02-17 | 2019-02-13
Renson | Soltis | Renson_Soltis_93-3048_I | 2.3.4 | Parallel | 0.09 | 0.47 | 0.47 |  | 2011-02-17 | 2019-02-13
Renson | Soltis | Renson_Soltis_93-3048_O | 2.3.1 | Parallel and not parallel | 0.09 | 0.47 | 0.47 |  | 2011-02-17 | 2019-02-13
Renson | Soltis | Renson_Soltis_93-3051 confection 1_I | 2.3.4 | Parallel | 0.15 | 0.47 | 0.65 |  | 2011-02-17 | 2019-02-13
Renson | Soltis | Renson_Soltis_93-3051 confection 1_O | 2.3.1 | Parallel and not parallel | 0.15 | 0.47 | 0.65 |  | 2011-02-17 | 2019-02-13
Renson | Soltis | Renson_Soltis_93-3051 confection 2_I | 2.3.4 | Parallel | 0.15 | 0.65 | 0.47 |  | 2011-02-17 | 2019-02-13
Renson | Soltis | Renson_Soltis_93-3051 confection 2_O | 2.3.1 | Parallel and not parallel | 0.15 | 0.65 | 0.47 |  | 2011-02-17 | 2019-02-13
Renson | Soltis | Renson_Soltis_93-3053_I | 2.3.4 | Parallel | 0.06 | 0.06 | 0.06 |  | 2011-02-17 | 2019-02-13
Renson | Soltis | Renson_Soltis_93-3053_O | 2.3.1 | Parallel and not parallel | 0.06 | 0.06 | 0.06 |  | 2011-02-17 | 2019-02-13
Renson | Soltis | Renson_Soltis_93-3065_I | 2.3.4 | Parallel | 0.1 | 0.45 | 0.45 |  | 2011-02-17 | 2019-02-13
Renson | Soltis | Renson_Soltis_93-3065_O | 2.3.1 | Parallel and not parallel | 0.1 | 0.45 | 0.45 |  | 2011-02-17 | 2019-02-13
Renson | Soltis | Renson_Soltis_93-3070_I | 2.3.4 | Parallel | 0.07 | 0.36 | 0.36 |  | 2011-02-17 | 2019-02-13
Renson | Soltis | Renson_Soltis_93-3070_O | 2.3.1 | Parallel and not parallel | 0.07 | 0.36 | 0.36 |  | 2011-02-17 | 2019-02-13
Renson | Soltis | Renson_Soltis_93-3088_I | 2.3.4 | Parallel | 0.1 | 0.38 | 0.38 |  | 2011-02-17 | 2019-02-13
Renson | Soltis | Renson_Soltis_93-3088_O | 2.3.1 | Parallel and not parallel | 0.1 | 0.38 | 0.38 |  | 2011-02-17 | 2019-02-13
Renson | Soltis | Renson_Soltis_93-3175_I | 2.3.4 | Parallel | 0.19 | 0.62 | 0.62 |  | 2011-02-17 | 2019-02-13
Renson | Soltis | Renson_Soltis_93-3175_O | 2.3.1 | Parallel and not parallel | 0.19 | 0.62 | 0.62 |  | 2011-02-17 | 2019-02-13
Renson | Soltis | Renson_Soltis_B92-1002_I | 2.3.4 | Parallel | 0 | 0.54 | 0.29 |  | 2015-02-13 | 2019-02-13
Renson | Soltis | Renson_Soltis_B92-1002_I | 2.3.4 | Parallel and not parallel | 0 | 0.54 | 0.29 |  | 2011-02-17 | 2015-02-12
Renson | Soltis | Renson_Soltis_B92-1011_I | 2.3.4 | Parallel | 0 | 0.43 | 0.29 |  | 2015-02-13 | 2019-02-13
Renson | Soltis | Renson_Soltis_B92-1011_I | 2.3.4 | Parallel and not parallel | 0 | 0.43 | 0.29 |  | 2011-02-17 | 2015-02-12
Renson | Soltis | Renson_Soltis_B92-1043_I | 2.3.4 | Parallel and not parallel | 0 | 0.12 | 0.29 |  | 2011-02-17 | 2015-02-12
Renson | Soltis | Renson_Soltis_B92-1043_I | 2.3.4 | Parallel | 0 | 0.12 | 0.29 |  | 2015-02-13 | 2019-02-13
Renson | Soltis | Renson_Soltis_B92-1044_I | 2.3.4 | Parallel and not parallel | 0 | 0.72 | 0.29 |  | 2011-02-17 | 2015-02-12
Renson | Soltis | Renson_Soltis_B92-1044_I | 2.3.4 | Parallel | 0 | 0.72 | 0.29 |  | 2015-02-13 | 2019-02-13
Renson | Soltis | Renson_Soltis_B92-1045_I | 2.3.4 | Parallel and not parallel | 0 | 0.35 | 0.29 |  | 2011-02-17 | 2015-02-12
Renson | Soltis | Renson_Soltis_B92-1045_I | 2.3.4 | Parallel | 0 | 0.35 | 0.29 |  | 2015-02-13 | 2019-02-13
Renson | Soltis | Renson_Soltis_B92-1046_I | 2.3.4 | Parallel | 0 | 0.49 | 0.29 |  | 2015-02-13 | 2019-02-13
Renson | Soltis | Renson_Soltis_B92-1046_I | 2.3.4 | Parallel and not parallel | 0 | 0.49 | 0.29 |  | 2011-02-17 | 2015-02-12
Renson | Soltis 86 | Renson_Soltis 86_S86-2012_CF1_I (v2020) | 2.3.4 | Parallel and not parallel | 0.18 | 0.27 | 0.27 |  | 2020-08-29 | 2024-08-29
Renson | Soltis 86 | Renson_Soltis 86_S86-2012_CF1_O (v2020) | 2.3.1 | Parallel and not parallel | 0.18 | 0.27 | 0.27 |  | 2020-08-29 | 2024-08-29
Renson | Soltis 86 | Renson_Soltis 86_S86-2012_CF2_I (v2020) | 2.3.4 | Parallel and not parallel | 0.18 | 0.27 | 0.27 |  | 2020-08-29 | 2024-08-29
Renson | Soltis 86 | Renson_Soltis 86_S86-2012_CF2_O (v2020) | 2.3.1 | Parallel and not parallel | 0.18 | 0.27 | 0.27 |  | 2020-08-29 | 2024-08-29
Renson | Soltis 86 | Renson_Soltis 86_S86-2043_CF1_I (v2020) | 2.3.4 | Parallel and not parallel | 0.15 | 0.11 | 0.11 |  | 2020-08-29 | 2024-08-29
Renson | Soltis 86 | Renson_Soltis 86_S86-2043_CF1_O (v2020) | 2.3.1 | Parallel and not parallel | 0.15 | 0.11 | 0.11 |  | 2020-08-29 | 2024-08-29
Renson | Soltis 86 | Renson_Soltis 86_S86-2043_CF2_I (v2020) | 2.3.4 | Parallel and not parallel | 0.15 | 0.11 | 0.11 |  | 2020-08-29 | 2024-08-29
Renson | Soltis 86 | Renson_Soltis 86_S86-2043_CF2_O (v2020) | 2.3.1 | Parallel and not parallel | 0.15 | 0.11 | 0.11 |  | 2020-08-29 | 2024-08-29
Renson | Soltis 86 | Renson_Soltis 86_S86-2044_CF1_I (v2020) | 2.3.4 | Parallel and not parallel | 0.29 | 0.59 | 0.59 |  | 2020-08-29 | 2024-08-29
Renson | Soltis 86 | Renson_Soltis 86_S86-2044_CF1_O (v2020) | 2.3.1 | Parallel and not parallel | 0.29 | 0.59 | 0.59 |  | 2020-08-29 | 2024-08-29
Renson | Soltis 86 | Renson_Soltis 86_S86-2044_CF2_I (v2020) | 2.3.4 | Parallel and not parallel | 0.29 | 0.59 | 0.59 |  | 2020-08-29 | 2024-08-29
Renson | Soltis 86 | Renson_Soltis 86_S86-2044_CF2_O (v2020) | 2.3.1 | Parallel and not parallel | 0.29 | 0.59 | 0.59 |  | 2020-08-29 | 2024-08-29
Renson | Soltis 86 | Renson_Soltis 86_S86-2045_CF1_I (v2020) | 2.3.4 | Parallel and not parallel | 0.16 | 0.29 | 0.29 |  | 2020-08-29 | 2024-08-29
Renson | Soltis 86 | Renson_Soltis 86_S86-2045_CF1_O (v2020) | 2.3.1 | Parallel and not parallel | 0.16 | 0.29 | 0.29 |  | 2020-08-29 | 2024-08-29
Renson | Soltis 86 | Renson_Soltis 86_S86-2045_CF2_I (v2020) | 2.3.4 | Parallel and not parallel | 0.16 | 0.29 | 0.29 |  | 2020-08-29 | 2024-08-29
Renson | Soltis 86 | Renson_Soltis 86_S86-2045_CF2_O (v2020) | 2.3.1 | Parallel and not parallel | 0.16 | 0.29 | 0.29 |  | 2020-08-29 | 2024-08-29
Renson | Soltis 86 | Renson_Soltis 86_S86-2046_CF1_I (v2020) | 2.3.4 | Parallel and not parallel | 0.21 | 0.43 | 0.57 |  | 2020-08-29 | 2024-08-29
Renson | Soltis 86 | Renson_Soltis 86_S86-2046_CF1_O (v2020) | 2.3.1 | Parallel and not parallel | 0.21 | 0.43 | 0.57 |  | 2020-08-29 | 2024-08-29
Renson | Soltis 86 | Renson_Soltis 86_S86-2046_CF2_I (v2020) | 2.3.4 | Parallel and not parallel | 0.21 | 0.57 | 0.43 |  | 2020-08-29 | 2024-08-29
Renson | Soltis 86 | Renson_Soltis 86_S86-2046_CF2_O (v2020) | 2.3.1 | Parallel and not parallel | 0.21 | 0.57 | 0.43 |  | 2020-08-29 | 2024-08-29
Renson | Soltis 86 | Renson_Soltis 86_S86-2047_CF1_I (v2020) | 2.3.4 | Parallel and not parallel | 0.15 | 0.07 | 0.07 |  | 2020-08-29 | 2024-08-29
Renson | Soltis 86 | Renson_Soltis 86_S86-2047_CF1_O (v2020) | 2.3.1 | Parallel and not parallel | 0.15 | 0.07 | 0.07 |  | 2020-08-29 | 2024-08-29
Renson | Soltis 86 | Renson_Soltis 86_S86-2047_CF2_I (v2020) | 2.3.4 | Parallel and not parallel | 0.15 | 0.07 | 0.07 |  | 2020-08-29 | 2024-08-29
Renson | Soltis 86 | Renson_Soltis 86_S86-2047_CF2_O (v2020) | 2.3.1 | Parallel and not parallel | 0.15 | 0.07 | 0.07 |  | 2020-08-29 | 2024-08-29
Renson | Soltis 86 | Renson_Soltis 86_S86-2048_CF1_I (v2020) | 2.3.4 | Parallel and not parallel | 0.19 | 0.39 | 0.39 |  | 2020-08-29 | 2024-08-29
Renson | Soltis 86 | Renson_Soltis 86_S86-2048_CF1_O (v2020) | 2.3.1 | Parallel and not parallel | 0.19 | 0.39 | 0.39 |  | 2020-08-29 | 2024-08-29
Renson | Soltis 86 | Renson_Soltis 86_S86-2048_CF2_I (v2020) | 2.3.4 | Parallel and not parallel | 0.19 | 0.39 | 0.39 |  | 2020-08-29 | 2024-08-29
Renson | Soltis 86 | Renson_Soltis 86_S86-2048_CF2_O (v2020) | 2.3.1 | Parallel and not parallel | 0.19 | 0.39 | 0.39 |  | 2020-08-29 | 2024-08-29
Renson | Soltis 86 | Renson_Soltis 86_S86-2051_CF1_I (v2020) | 2.3.4 | Parallel and not parallel | 0.2 | 0.4 | 0.6 |  | 2020-08-29 | 2024-08-29
Renson | Soltis 86 | Renson_Soltis 86_S86-2051_CF1_O (v2020) | 2.3.1 | Parallel and not parallel | 0.2 | 0.4 | 0.6 |  | 2020-08-29 | 2024-08-29
Renson | Soltis 86 | Renson_Soltis 86_S86-2051_CF2_I (v2020) | 2.3.4 | Parallel and not parallel | 0.2 | 0.6 | 0.4 |  | 2020-08-29 | 2024-08-29
Renson | Soltis 86 | Renson_Soltis 86_S86-2051_CF2_O (v2020) | 2.3.1 | Parallel and not parallel | 0.2 | 0.6 | 0.4 |  | 2020-08-29 | 2024-08-29
Renson | Soltis 86 | Renson_Soltis 86_S86-2053_CF1_I (v2020) | 2.3.4 | Parallel and not parallel | 0.14 | 0.05 | 0.05 |  | 2020-08-29 | 2024-08-29
Renson | Soltis 86 | Renson_Soltis 86_S86-2053_CF1_O (v2020) | 2.3.1 | Parallel and not parallel | 0.14 | 0.05 | 0.05 |  | 2020-08-29 | 2024-08-29
Renson | Soltis 86 | Renson_Soltis 86_S86-2053_CF2_I (v2020) | 2.3.4 | Parallel and not parallel | 0.14 | 0.05 | 0.05 |  | 2020-08-29 | 2024-08-29
Renson | Soltis 86 | Renson_Soltis 86_S86-2053_CF2_O (v2020) | 2.3.1 | Parallel and not parallel | 0.14 | 0.05 | 0.05 |  | 2020-08-29 | 2024-08-29
Renson | Soltis 86 | Renson_Soltis 86_S86-2068_CF1_I (v2020) | 2.3.4 | Parallel and not parallel | 0.16 | 0.35 | 0.07 |  | 2020-08-29 | 2024-08-29
Renson | Soltis 86 | Renson_Soltis 86_S86-2068_CF1_O (v2020) | 2.3.1 | Parallel and not parallel | 0.16 | 0.35 | 0.07 |  | 2020-08-29 | 2024-08-29
Renson | Soltis 86 | Renson_Soltis 86_S86-2068_CF2_I (v2020) | 2.3.4 | Parallel and not parallel | 0.16 | 0.07 | 0.35 |  | 2020-08-29 | 2024-08-29
Renson | Soltis 86 | Renson_Soltis 86_S86-2068_CF2_O (v2020) | 2.3.1 | Parallel and not parallel | 0.16 | 0.07 | 0.35 |  | 2020-08-29 | 2024-08-29
Renson | Soltis 86 | Renson_Soltis 86_S86-2135_CF1_I (v2020) | 2.3.4 | Parallel and not parallel | 0.2 | 0.41 | 0.41 |  | 2020-08-29 | 2024-08-29
Renson | Soltis 86 | Renson_Soltis 86_S86-2135_CF1_O (v2020) | 2.3.1 | Parallel and not parallel | 0.2 | 0.41 | 0.41 |  | 2020-08-29 | 2024-08-29
Renson | Soltis 86 | Renson_Soltis 86_S86-2135_CF2_I (v2020) | 2.3.4 | Parallel and not parallel | 0.2 | 0.41 | 0.41 |  | 2020-08-29 | 2024-08-29
Renson | Soltis 86 | Renson_Soltis 86_S86-2135_CF2_O (v2020) | 2.3.1 | Parallel and not parallel | 0.2 | 0.41 | 0.41 |  | 2020-08-29 | 2024-08-29
Renson | Soltis 86 | Renson_Soltis 86_S86-2148_CF1_I (v2020) | 2.3.4 | Parallel and not parallel | 0.14 | 0.13 | 0.13 |  | 2020-08-29 | 2024-08-29
Renson | Soltis 86 | Renson_Soltis 86_S86-2148_CF1_O (v2020) | 2.3.1 | Parallel and not parallel | 0.14 | 0.13 | 0.13 |  | 2020-08-29 | 2024-08-29
Renson | Soltis 86 | Renson_Soltis 86_S86-2148_CF2_I (v2020) | 2.3.4 | Parallel and not parallel | 0.14 | 0.13 | 0.13 |  | 2020-08-29 | 2024-08-29
Renson | Soltis 86 | Renson_Soltis 86_S86-2148_CF2_O (v2020) | 2.3.1 | Parallel and not parallel | 0.14 | 0.13 | 0.13 |  | 2020-08-29 | 2024-08-29
Renson | Soltis 86 | Renson_Soltis 86_S86-2158_CF1_I (v2020) | 2.3.4 | Parallel and not parallel | 0.15 | 0.25 | 0.25 |  | 2020-08-29 | 2024-08-29
Renson | Soltis 86 | Renson_Soltis 86_S86-2158_CF1_O (v2020) | 2.3.1 | Parallel and not parallel | 0.15 | 0.25 | 0.25 |  | 2020-08-29 | 2024-08-29
Renson | Soltis 86 | Renson_Soltis 86_S86-2158_CF2_I (v2020) | 2.3.4 | Parallel and not parallel | 0.15 | 0.25 | 0.25 |  | 2020-08-29 | 2024-08-29
Renson | Soltis 86 | Renson_Soltis 86_S86-2158_CF2_O (v2020) | 2.3.1 | Parallel and not parallel | 0.15 | 0.25 | 0.25 |  | 2020-08-29 | 2024-08-29
Renson | Soltis 86 | Renson_Soltis 86_S86-2167_CF1_I (v2020) | 2.3.4 | Parallel and not parallel | 0.15 | 0.17 | 0.17 |  | 2020-08-29 | 2024-08-29
Renson | Soltis 86 | Renson_Soltis 86_S86-2167_CF1_O (v2020) | 2.3.1 | Parallel and not parallel | 0.15 | 0.17 | 0.17 |  | 2020-08-29 | 2024-08-29
Renson | Soltis 86 | Renson_Soltis 86_S86-2167_CF2_I (v2020) | 2.3.4 | Parallel and not parallel | 0.15 | 0.17 | 0.17 |  | 2020-08-29 | 2024-08-29
Renson | Soltis 86 | Renson_Soltis 86_S86-2167_CF2_O (v2020) | 2.3.1 | Parallel and not parallel | 0.15 | 0.17 | 0.17 |  | 2020-08-29 | 2024-08-29
Renson | Soltis 86 | Renson_Soltis 86_S86-2171_CF1_I (v2020) | 2.3.4 | Parallel and not parallel | 0.19 | 0.39 | 0.39 |  | 2020-08-29 | 2024-08-29
Renson | Soltis 86 | Renson_Soltis 86_S86-2171_CF1_O (v2020) | 2.3.1 | Parallel and not parallel | 0.19 | 0.39 | 0.39 |  | 2020-08-29 | 2024-08-29
Renson | Soltis 86 | Renson_Soltis 86_S86-2171_CF2_I (v2020) | 2.3.4 | Parallel and not parallel | 0.19 | 0.39 | 0.39 |  | 2020-08-29 | 2024-08-29
Renson | Soltis 86 | Renson_Soltis 86_S86-2171_CF2_O (v2020) | 2.3.1 | Parallel and not parallel | 0.19 | 0.39 | 0.39 |  | 2020-08-29 | 2024-08-29
Renson | Soltis 86 | Renson_Soltis 86_S86-2175_CF1_I (v2020) | 2.3.4 | Parallel and not parallel | 0.28 | 0.57 | 0.57 |  | 2020-08-29 | 2024-08-29
Renson | Soltis 86 | Renson_Soltis 86_S86-2175_CF1_O (v2020) | 2.3.1 | Parallel and not parallel | 0.28 | 0.57 | 0.57 |  | 2020-08-29 | 2024-08-29
Renson | Soltis 86 | Renson_Soltis 86_S86-2175_CF2_I (v2020) | 2.3.4 | Parallel and not parallel | 0.28 | 0.57 | 0.57 |  | 2020-08-29 | 2024-08-29
Renson | Soltis 86 | Renson_Soltis 86_S86-2175_CF2_O (v2020) | 2.3.1 | Parallel and not parallel | 0.28 | 0.57 | 0.57 |  | 2020-08-29 | 2024-08-29
Renson | Soltis 86 | Renson_Soltis 86_S86-50260_CF1_I (v2020) | 2.3.4 | Parallel and not parallel | 0.15 | 0.13 | 0.13 |  | 2020-08-29 | 2024-08-29
Renson | Soltis 86 | Renson_Soltis 86_S86-50260_CF1_O (v2020) | 2.3.1 | Parallel and not parallel | 0.15 | 0.13 | 0.13 |  | 2020-08-29 | 2024-08-29
Renson | Soltis 86 | Renson_Soltis 86_S86-50260_CF2_I (v2020) | 2.3.4 | Parallel and not parallel | 0.15 | 0.13 | 0.13 |  | 2020-08-29 | 2024-08-29
Renson | Soltis 86 | Renson_Soltis 86_S86-50260_CF2_O (v2020) | 2.3.1 | Parallel and not parallel | 0.15 | 0.13 | 0.13 |  | 2020-08-29 | 2024-08-29
Renson | Soltis 92 | Renson_Soltis 92_S92-2012_CF1_I (v2020) | 2.3.4 | Parallel and not parallel | 0.07 | 0.3 | 0.3 |  | 2020-08-29 | 2024-08-29
Renson | Soltis 92 | Renson_Soltis 92_S92-2012_CF1_O (v2020) | 2.3.1 | Parallel and not parallel | 0.07 | 0.3 | 0.3 |  | 2020-08-29 | 2024-08-29
Renson | Soltis 92 | Renson_Soltis 92_S92-2012_CF2_I (v2020) | 2.3.4 | Parallel and not parallel | 0.07 | 0.3 | 0.3 |  | 2020-08-29 | 2024-08-29
Renson | Soltis 92 | Renson_Soltis 92_S92-2012_CF2_O (v2020) | 2.3.1 | Parallel and not parallel | 0.07 | 0.3 | 0.3 |  | 2020-08-29 | 2024-08-29
Renson | Soltis 92 | Renson_Soltis 92_S92-2013_CF1_I (v2020) | 2.3.4 | Parallel and not parallel | 0.18 | 0.57 | 0.57 |  | 2020-08-29 | 2024-08-29
Renson | Soltis 92 | Renson_Soltis 92_S92-2013_CF1_O (v2020) | 2.3.1 | Parallel and not parallel | 0.18 | 0.57 | 0.57 |  | 2020-08-29 | 2024-08-29
Renson | Soltis 92 | Renson_Soltis 92_S92-2013_CF2_I (v2020) | 2.3.4 | Parallel and not parallel | 0.18 | 0.57 | 0.57 |  | 2020-08-29 | 2024-08-29
Renson | Soltis 92 | Renson_Soltis 92_S92-2013_CF2_O (v2020) | 2.3.1 | Parallel and not parallel | 0.18 | 0.57 | 0.57 |  | 2020-08-29 | 2024-08-29
Renson | Soltis 92 | Renson_Soltis 92_S92-2039_CF1_I (v2020) | 2.3.4 | Parallel and not parallel | 0.04 | 0.08 | 0.08 |  | 2020-08-29 | 2024-08-29
Renson | Soltis 92 | Renson_Soltis 92_S92-2039_CF1_O (v2020) | 2.3.1 | Parallel and not parallel | 0.04 | 0.08 | 0.08 |  | 2020-08-29 | 2024-08-29
Renson | Soltis 92 | Renson_Soltis 92_S92-2039_CF2_I (v2020) | 2.3.4 | Parallel and not parallel | 0.04 | 0.08 | 0.08 |  | 2020-08-29 | 2024-08-29
Renson | Soltis 92 | Renson_Soltis 92_S92-2039_CF2_O (v2020) | 2.3.1 | Parallel and not parallel | 0.04 | 0.08 | 0.08 |  | 2020-08-29 | 2024-08-29
Renson | Soltis 92 | Renson_Soltis 92_S92-2043_CF1_I (v2020) | 2.3.4 | Parallel and not parallel | 0.04 | 0.13 | 0.13 |  | 2020-08-29 | 2024-08-29
Renson | Soltis 92 | Renson_Soltis 92_S92-2043_CF1_O (v2020) | 2.3.1 | Parallel and not parallel | 0.04 | 0.13 | 0.13 |  | 2020-08-29 | 2024-08-29
Renson | Soltis 92 | Renson_Soltis 92_S92-2043_CF2_I (v2020) | 2.3.4 | Parallel and not parallel | 0.04 | 0.13 | 0.13 |  | 2020-08-29 | 2024-08-29
Renson | Soltis 92 | Renson_Soltis 92_S92-2043_CF2_O (v2020) | 2.3.1 | Parallel and not parallel | 0.04 | 0.13 | 0.13 |  | 2020-08-29 | 2024-08-29
Renson | Soltis 92 | Renson_Soltis 92_S92-2044_CF1_I (v2020) | 2.3.4 | Parallel and not parallel | 0.19 | 0.68 | 0.68 |  | 2020-08-29 | 2024-08-29
Renson | Soltis 92 | Renson_Soltis 92_S92-2044_CF1_O (v2020) | 2.3.1 | Parallel and not parallel | 0.19 | 0.68 | 0.68 |  | 2020-08-29 | 2024-08-29
Renson | Soltis 92 | Renson_Soltis 92_S92-2044_CF2_I (v2020) | 2.3.4 | Parallel and not parallel | 0.19 | 0.68 | 0.68 |  | 2020-08-29 | 2024-08-29
Renson | Soltis 92 | Renson_Soltis 92_S92-2044_CF2_O (v2020) | 2.3.1 | Parallel and not parallel | 0.19 | 0.68 | 0.68 |  | 2020-08-29 | 2024-08-29
Renson | Soltis 92 | Renson_Soltis 92_S92-2045_CF1_I (v2020) | 2.3.4 | Parallel and not parallel | 0.04 | 0.35 | 0.35 |  | 2020-08-29 | 2024-08-29
Renson | Soltis 92 | Renson_Soltis 92_S92-2045_CF1_O (v2020) | 2.3.1 | Parallel and not parallel | 0.04 | 0.35 | 0.35 |  | 2020-08-29 | 2024-08-29
Renson | Soltis 92 | Renson_Soltis 92_S92-2045_CF2_I (v2020) | 2.3.4 | Parallel and not parallel | 0.04 | 0.35 | 0.35 |  | 2020-08-29 | 2024-08-29
Renson | Soltis 92 | Renson_Soltis 92_S92-2045_CF2_O (v2020) | 2.3.1 | Parallel and not parallel | 0.04 | 0.35 | 0.35 |  | 2020-08-29 | 2024-08-29
Renson | Soltis 92 | Renson_Soltis 92_S92-2046_CF1_I (v2020) | 2.3.4 | Parallel and not parallel | 0.09 | 0.48 | 0.63 |  | 2020-08-29 | 2024-08-29
Renson | Soltis 92 | Renson_Soltis 92_S92-2046_CF1_O (v2020) | 2.3.1 | Parallel and not parallel | 0.09 | 0.48 | 0.63 |  | 2020-08-29 | 2024-08-29
Renson | Soltis 92 | Renson_Soltis 92_S92-2046_CF2_I (v2020) | 2.3.4 | Parallel and not parallel | 0.09 | 0.63 | 0.48 |  | 2020-08-29 | 2024-08-29
Renson | Soltis 92 | Renson_Soltis 92_S92-2046_CF2_O (v2020) | 2.3.1 | Parallel and not parallel | 0.09 | 0.63 | 0.48 |  | 2020-08-29 | 2024-08-29
Renson | Soltis 92 | Renson_Soltis 92_S92-2047_CF1_I (v2020) | 2.3.4 | Parallel and not parallel | 0.05 | 0.08 | 0.08 |  | 2020-08-29 | 2024-08-29
Renson | Soltis 92 | Renson_Soltis 92_S92-2047_CF1_O (v2020) | 2.3.1 | Parallel and not parallel | 0.05 | 0.08 | 0.08 |  | 2020-08-29 | 2024-08-29
Renson | Soltis 92 | Renson_Soltis 92_S92-2047_CF2_I (v2020) | 2.3.4 | Parallel and not parallel | 0.05 | 0.08 | 0.08 |  | 2020-08-29 | 2024-08-29
Renson | Soltis 92 | Renson_Soltis 92_S92-2047_CF2_O (v2020) | 2.3.1 | Parallel and not parallel | 0.05 | 0.08 | 0.08 |  | 2020-08-29 | 2024-08-29
Renson | Soltis 92 | Renson_Soltis 92_S92-2048_CF1_I (v2020) | 2.3.4 | Parallel and not parallel | 0.08 | 0.46 | 0.46 |  | 2020-08-29 | 2024-08-29
Renson | Soltis 92 | Renson_Soltis 92_S92-2048_CF1_O (v2020) | 2.3.1 | Parallel and not parallel | 0.08 | 0.46 | 0.46 |  | 2020-08-29 | 2024-08-29
Renson | Soltis 92 | Renson_Soltis 92_S92-2048_CF2_I (v2020) | 2.3.4 | Parallel and not parallel | 0.08 | 0.46 | 0.46 |  | 2020-08-29 | 2024-08-29
Renson | Soltis 92 | Renson_Soltis 92_S92-2048_CF2_O (v2020) | 2.3.1 | Parallel and not parallel | 0.08 | 0.46 | 0.46 |  | 2020-08-29 | 2024-08-29
Renson | Soltis 92 | Renson_Soltis 92_S92-2051_CF1_I (v2020) | 2.3.4 | Parallel and not parallel | 0.12 | 0.47 | 0.67 |  | 2020-08-29 | 2024-08-29
Renson | Soltis 92 | Renson_Soltis 92_S92-2051_CF1_O (v2020) | 2.3.1 | Parallel and not parallel | 0.12 | 0.47 | 0.67 |  | 2020-08-29 | 2024-08-29
Renson | Soltis 92 | Renson_Soltis 92_S92-2051_CF2_I (v2020) | 2.3.4 | Parallel and not parallel | 0.12 | 0.67 | 0.47 |  | 2020-08-29 | 2024-08-29
Renson | Soltis 92 | Renson_Soltis 92_S92-2051_CF2_O (v2020) | 2.3.1 | Parallel and not parallel | 0.12 | 0.67 | 0.47 |  | 2020-08-29 | 2024-08-29
Renson | Soltis 92 | Renson_Soltis 92_S92-2053_CF1_I (v2020) | 2.3.4 | Parallel and not parallel | 0.03 | 0.06 | 0.06 |  | 2020-08-29 | 2024-08-29
Renson | Soltis 92 | Renson_Soltis 92_S92-2053_CF1_O (v2020) | 2.3.1 | Parallel and not parallel | 0.03 | 0.06 | 0.06 |  | 2020-08-29 | 2024-08-29
Renson | Soltis 92 | Renson_Soltis 92_S92-2053_CF2_I (v2020) | 2.3.4 | Parallel and not parallel | 0.03 | 0.06 | 0.06 |  | 2020-08-29 | 2024-08-29
Renson | Soltis 92 | Renson_Soltis 92_S92-2053_CF2_O (v2020) | 2.3.1 | Parallel and not parallel | 0.03 | 0.06 | 0.06 |  | 2020-08-29 | 2024-08-29
Renson | Soltis 92 | Renson_Soltis 92_S92-2065_CF1_I (v2020) | 2.3.4 | Parallel and not parallel | 0.1 | 0.46 | 0.46 |  | 2020-08-29 | 2024-08-29
Renson | Soltis 92 | Renson_Soltis 92_S92-2065_CF1_O (v2020) | 2.3.1 | Parallel and not parallel | 0.1 | 0.46 | 0.46 |  | 2020-08-29 | 2024-08-29
Renson | Soltis 92 | Renson_Soltis 92_S92-2065_CF2_I (v2020) | 2.3.4 | Parallel and not parallel | 0.1 | 0.46 | 0.46 |  | 2020-08-29 | 2024-08-29
Renson | Soltis 92 | Renson_Soltis 92_S92-2065_CF2_O (v2020) | 2.3.1 | Parallel and not parallel | 0.1 | 0.46 | 0.46 |  | 2020-08-29 | 2024-08-29
Renson | Soltis 92 | Renson_Soltis 92_S92-2068_CF1_I (v2020) | 2.3.4 | Parallel and not parallel | 0.04 | 0.34 | 0.08 |  | 2020-08-29 | 2024-08-29
Renson | Soltis 92 | Renson_Soltis 92_S92-2068_CF1_O (v2020) | 2.3.1 | Parallel and not parallel | 0.04 | 0.34 | 0.08 |  | 2020-08-29 | 2024-08-29
Renson | Soltis 92 | Renson_Soltis 92_S92-2068_CF2_I (v2020) | 2.3.4 | Parallel and not parallel | 0.04 | 0.08 | 0.34 |  | 2020-08-29 | 2024-08-29
Renson | Soltis 92 | Renson_Soltis 92_S92-2068_CF2_O (v2020) | 2.3.1 | Parallel and not parallel | 0.04 | 0.08 | 0.34 |  | 2020-08-29 | 2024-08-29
Renson | Soltis 92 | Renson_Soltis 92_S92-2074_CF1_I (v2020) | 2.3.4 | Parallel and not parallel | 0.03 | 0.37 | 0.25 |  | 2020-08-29 | 2024-08-29
Renson | Soltis 92 | Renson_Soltis 92_S92-2074_CF1_O (v2020) | 2.3.1 | Parallel and not parallel | 0.03 | 0.37 | 0.25 |  | 2020-08-29 | 2024-08-29
Renson | Soltis 92 | Renson_Soltis 92_S92-2074_CF2_I (v2020) | 2.3.4 | Parallel and not parallel | 0.03 | 0.25 | 0.37 |  | 2020-08-29 | 2024-08-29
Renson | Soltis 92 | Renson_Soltis 92_S92-2074_CF2_O (v2020) | 2.3.1 | Parallel and not parallel | 0.03 | 0.25 | 0.37 |  | 2020-08-29 | 2024-08-29
Renson | Soltis 92 | Renson_Soltis 92_S92-2135_CF1_I (v2020) | 2.3.4 | Parallel and not parallel | 0.09 | 0.46 | 0.46 |  | 2020-08-29 | 2024-08-29
Renson | Soltis 92 | Renson_Soltis 92_S92-2135_CF1_O (v2020) | 2.3.1 | Parallel and not parallel | 0.09 | 0.46 | 0.46 |  | 2020-08-29 | 2024-08-29
Renson | Soltis 92 | Renson_Soltis 92_S92-2135_CF2_I (v2020) | 2.3.4 | Parallel and not parallel | 0.09 | 0.46 | 0.46 |  | 2020-08-29 | 2024-08-29
Renson | Soltis 92 | Renson_Soltis 92_S92-2135_CF2_O (v2020) | 2.3.1 | Parallel and not parallel | 0.09 | 0.46 | 0.46 |  | 2020-08-29 | 2024-08-29
Renson | Soltis 92 | Renson_Soltis 92_S92-2148_CF1_I (v2020) | 2.3.4 | Parallel and not parallel | 0.03 | 0.14 | 0.14 |  | 2020-08-29 | 2024-08-29
Renson | Soltis 92 | Renson_Soltis 92_S92-2148_CF1_O (v2020) | 2.3.1 | Parallel and not parallel | 0.03 | 0.14 | 0.14 |  | 2020-08-29 | 2024-08-29
Renson | Soltis 92 | Renson_Soltis 92_S92-2148_CF2_I (v2020) | 2.3.4 | Parallel and not parallel | 0.03 | 0.14 | 0.14 |  | 2020-08-29 | 2024-08-29
Renson | Soltis 92 | Renson_Soltis 92_S92-2148_CF2_O (v2020) | 2.3.1 | Parallel and not parallel | 0.03 | 0.14 | 0.14 |  | 2020-08-29 | 2024-08-29
Renson | Soltis 92 | Renson_Soltis 92_S92-2158_CF1_I (v2020) | 2.3.4 | Parallel and not parallel | 0.04 | 0.28 | 0.28 |  | 2020-08-29 | 2024-08-29
Renson | Soltis 92 | Renson_Soltis 92_S92-2158_CF1_O (v2020) | 2.3.1 | Parallel and not parallel | 0.04 | 0.28 | 0.28 |  | 2020-08-29 | 2024-08-29
Renson | Soltis 92 | Renson_Soltis 92_S92-2158_CF2_I (v2020) | 2.3.4 | Parallel and not parallel | 0.04 | 0.28 | 0.28 |  | 2020-08-29 | 2024-08-29
Renson | Soltis 92 | Renson_Soltis 92_S92-2158_CF2_O (v2020) | 2.3.1 | Parallel and not parallel | 0.04 | 0.28 | 0.28 |  | 2020-08-29 | 2024-08-29
Renson | Soltis 92 | Renson_Soltis 92_S92-2167_CF1_I (v2020) | 2.3.4 | Parallel and not parallel | 0.03 | 0.19 | 0.19 |  | 2020-08-29 | 2024-08-29
Renson | Soltis 92 | Renson_Soltis 92_S92-2167_CF1_O (v2020) | 2.3.1 | Parallel and not parallel | 0.03 | 0.19 | 0.19 |  | 2020-08-29 | 2024-08-29
Renson | Soltis 92 | Renson_Soltis 92_S92-2167_CF2_I (v2020) | 2.3.4 | Parallel and not parallel | 0.03 | 0.19 | 0.19 |  | 2020-08-29 | 2024-08-29
Renson | Soltis 92 | Renson_Soltis 92_S92-2167_CF2_O (v2020) | 2.3.1 | Parallel and not parallel | 0.03 | 0.19 | 0.19 |  | 2020-08-29 | 2024-08-29
Renson | Soltis 92 | Renson_Soltis 92_S92-2171_CF1_I (v2020) | 2.3.4 | Parallel and not parallel | 0.08 | 0.41 | 0.41 |  | 2020-08-29 | 2024-08-29
Renson | Soltis 92 | Renson_Soltis 92_S92-2171_CF1_O (v2020) | 2.3.1 | Parallel and not parallel | 0.08 | 0.41 | 0.41 |  | 2020-08-29 | 2024-08-29
Renson | Soltis 92 | Renson_Soltis 92_S92-2171_CF2_I (v2020) | 2.3.4 | Parallel and not parallel | 0.08 | 0.41 | 0.41 |  | 2020-08-29 | 2024-08-29
Renson | Soltis 92 | Renson_Soltis 92_S92-2171_CF2_O (v2020) | 2.3.1 | Parallel and not parallel | 0.08 | 0.41 | 0.41 |  | 2020-08-29 | 2024-08-29
Renson | Soltis 92 | Renson_Soltis 92_S92-2175_CF1_I (v2020) | 2.3.4 | Parallel and not parallel | 0.19 | 0.65 | 0.65 |  | 2020-08-29 | 2024-08-29
Renson | Soltis 92 | Renson_Soltis 92_S92-2175_CF1_O (v2020) | 2.3.1 | Parallel and not parallel | 0.19 | 0.65 | 0.65 |  | 2020-08-29 | 2024-08-29
Renson | Soltis 92 | Renson_Soltis 92_S92-2175_CF2_I (v2020) | 2.3.4 | Parallel and not parallel | 0.19 | 0.65 | 0.65 |  | 2020-08-29 | 2024-08-29
Renson | Soltis 92 | Renson_Soltis 92_S92-2175_CF2_O (v2020) | 2.3.1 | Parallel and not parallel | 0.19 | 0.65 | 0.65 |  | 2020-08-29 | 2024-08-29
Renson | Soltis 92 | Renson_Soltis 92_S92-50265_CF1_I (v2020) | 2.3.4 | Parallel and not parallel | 0.09 | 0.49 | 0.49 |  | 2020-08-29 | 2024-08-29
Renson | Soltis 92 | Renson_Soltis 92_S92-50265_CF1_O (v2020) | 2.3.1 | Parallel and not parallel | 0.09 | 0.49 | 0.49 |  | 2020-08-29 | 2024-08-29
Renson | Soltis 92 | Renson_Soltis 92_S92-50265_CF2_I (v2020) | 2.3.4 | Parallel and not parallel | 0.09 | 0.49 | 0.49 |  | 2020-08-29 | 2024-08-29
Renson | Soltis 92 | Renson_Soltis 92_S92-50265_CF2_O (v2020) | 2.3.1 | Parallel and not parallel | 0.09 | 0.49 | 0.49 |  | 2020-08-29 | 2024-08-29
Renson | Soltis 92 | Renson_Soltis 92_S92-50266_CF1_I (v2020) | 2.3.4 | Parallel and not parallel | 0.04 | 0.19 | 0.19 |  | 2020-08-29 | 2024-08-29
Renson | Soltis 92 | Renson_Soltis 92_S92-50266_CF1_O (v2020) | 2.3.1 | Parallel and not parallel | 0.04 | 0.19 | 0.19 |  | 2020-08-29 | 2024-08-29
Renson | Soltis 92 | Renson_Soltis 92_S92-50266_CF2_I (v2020) | 2.3.4 | Parallel and not parallel | 0.04 | 0.19 | 0.19 |  | 2020-08-29 | 2024-08-29
Renson | Soltis 92 | Renson_Soltis 92_S92-50266_CF2_O (v2020) | 2.3.1 | Parallel and not parallel | 0.04 | 0.19 | 0.19 |  | 2020-08-29 | 2024-08-29
Renson | Soltis 92 | Renson_Soltis 92_S92-50268_CF1_I (v2020) | 2.3.4 | Parallel and not parallel | 0.16 | 0.37 | 0.37 |  | 2020-08-29 | 2024-08-29
Renson | Soltis 92 | Renson_Soltis 92_S92-50268_CF1_O (v2020) | 2.3.1 | Parallel and not parallel | 0.16 | 0.37 | 0.37 |  | 2020-08-29 | 2024-08-29
Renson | Soltis 92 | Renson_Soltis 92_S92-50268_CF2_I (v2020) | 2.3.4 | Parallel and not parallel | 0.16 | 0.37 | 0.37 |  | 2020-08-29 | 2024-08-29
Renson | Soltis 92 | Renson_Soltis 92_S92-50268_CF2_O (v2020) | 2.3.1 | Parallel and not parallel | 0.16 | 0.37 | 0.37 |  | 2020-08-29 | 2024-08-29
Renson | Soltis 92 | Renson_Soltis 92_S92-50271_CF1_I (v2020) | 2.3.4 | Parallel and not parallel | 0.08 | 0.38 | 0.38 |  | 2020-08-29 | 2024-08-29
Renson | Soltis 92 | Renson_Soltis 92_S92-50271_CF1_O (v2020) | 2.3.1 | Parallel and not parallel | 0.08 | 0.38 | 0.38 |  | 2020-08-29 | 2024-08-29
Renson | Soltis 92 | Renson_Soltis 92_S92-50271_CF2_I (v2020) | 2.3.4 | Parallel and not parallel | 0.08 | 0.38 | 0.38 |  | 2020-08-29 | 2024-08-29
Renson | Soltis 92 | Renson_Soltis 92_S92-50271_CF2_O (v2020) | 2.3.1 | Parallel and not parallel | 0.08 | 0.38 | 0.38 |  | 2020-08-29 | 2024-08-29
Renson | Soltis 92 | Renson_Soltis 92_S92-50272_CF1_I (v2020) | 2.3.4 | Parallel and not parallel | 0.12 | 0.55 | 0.55 |  | 2020-08-29 | 2024-08-29
Renson | Soltis 92 | Renson_Soltis 92_S92-50272_CF1_O (v2020) | 2.3.1 | Parallel and not parallel | 0.12 | 0.55 | 0.55 |  | 2020-08-29 | 2024-08-29
Renson | Soltis 92 | Renson_Soltis 92_S92-50272_CF2_I (v2020) | 2.3.4 | Parallel and not parallel | 0.12 | 0.55 | 0.55 |  | 2020-08-29 | 2024-08-29
Renson | Soltis 92 | Renson_Soltis 92_S92-50272_CF2_O (v2020) | 2.3.1 | Parallel and not parallel | 0.12 | 0.55 | 0.55 |  | 2020-08-29 | 2024-08-29
Renson | Soltis 92 | Renson_Soltis 92_S92-50342_CF1_I (v2020) | 2.3.4 | Parallel and not parallel | 0.06 | 0.1 | 0.1 |  | 2020-08-29 | 2024-08-29
Renson | Soltis 92 | Renson_Soltis 92_S92-50342_CF1_O (v2020) | 2.3.1 | Parallel and not parallel | 0.06 | 0.1 | 0.1 |  | 2020-08-29 | 2024-08-29
Renson | Soltis 92 | Renson_Soltis 92_S92-50342_CF2_I (v2020) | 2.3.4 | Parallel and not parallel | 0.06 | 0.1 | 0.1 |  | 2020-08-29 | 2024-08-29
Renson | Soltis 92 | Renson_Soltis 92_S92-50342_CF2_O (v2020) | 2.3.1 | Parallel and not parallel | 0.06 | 0.1 | 0.1 |  | 2020-08-29 | 2024-08-29
Renson | Soltis B92 | Renson_Soltis B92_B92-1043_CF1_I (v2020) | 2.3.4 | Parallel and not parallel | 0 | 0.12 | 0.29 |  | 2020-08-29 | 2024-08-29
Renson | Soltis B92 | Renson_Soltis B92_B92-1043_CF1_O (v2020) | 2.3.1 | Parallel and not parallel | 0 | 0.13 | 0.29 |  | 2020-08-29 | 2024-08-29
Renson | Soltis B92 | Renson_Soltis B92_B92-1044_CF1_I (v2020) | 2.3.4 | Parallel and not parallel | 0 | 0.72 | 0.29 |  | 2020-08-29 | 2024-08-29
Renson | Soltis B92 | Renson_Soltis B92_B92-1044_CF1_O (v2020) | 2.3.1 | Parallel and not parallel | 0 | 0.72 | 0.29 |  | 2020-08-29 | 2024-08-29
Renson | Soltis B92 | Renson_Soltis B92_B92-1045_CF1_I (v2020) | 2.3.4 | Parallel and not parallel | 0 | 0.35 | 0.29 |  | 2020-08-29 | 2024-08-29
Renson | Soltis B92 | Renson_Soltis B92_B92-1045_CF1_O (v2020) | 2.3.1 | Parallel and not parallel | 0 | 0.35 | 0.29 |  | 2020-08-29 | 2024-08-29
Renson | Soltis B92 | Renson_Soltis B92_B92-1046_CF1_I (v2020) | 2.3.4 | Parallel and not parallel | 0 | 0.49 | 0.29 |  | 2020-08-29 | 2024-08-29
Renson | Soltis B92 | Renson_Soltis B92_B92-1046_CF1_O (v2020) | 2.3.1 | Parallel and not parallel | 0 | 0.49 | 0.29 |  | 2020-08-29 | 2024-08-29
Renson | Soltis W96 | Renson_Soltis W96_W96-1103_CF1_I (v2020) | 2.3.4 | Parallel and not parallel | 0.17 | 0.67 | 0.67 |  | 2020-08-29 | 2024-08-29
Renson | Soltis W96 | Renson_Soltis W96_W96-2047_CF1_I (v2020) | 2.3.4 | Parallel and not parallel | 0.03 | 0.11 | 0.11 |  | 2020-08-29 | 2024-08-29
Renson | Soltis W96 | Renson_Soltis W96_W96-2171_CF1_I (v2020) | 2.3.4 | Parallel and not parallel | 0.09 | 0.52 | 0.52 |  | 2020-08-29 | 2024-08-29
Renson | Soltis W96 | Renson_Soltis W96_W96-8102_CF1_I (v2020) | 2.3.4 | Parallel and not parallel | 0.17 | 0.71 | 0.71 |  | 2020-08-29 | 2024-08-29
Renson | Soltis W96 | Renson_Soltis W96_W96-8861_CF1_I (v2020) | 2.3.4 | Parallel and not parallel | 0.13 | 0.63 | 0.63 |  | 2020-08-29 | 2024-08-29
Renson | swela sunsilk | Renson_swela sunsilk_32401_O | 2.3.1 | Parallel and not parallel | 0.269 | 0.459 | 0.459 |  | 2011-02-17 | 2019-02-13
Renson | swela sunsilk | Renson_swela sunsilk_32402_O | 2.3.1 | Parallel and not parallel | 0.222 | 0.38 | 0.38 |  | 2011-02-17 | 2019-02-13
Renson | swela sunsilk | Renson_swela sunsilk_32403_O | 2.3.1 | Parallel and not parallel | 0.21 | 0.369 | 0.369 |  | 2011-02-17 | 2019-02-13
Renson | swela sunsilk | Renson_swela sunsilk_32405_O | 2.3.1 | Parallel and not parallel | 0.15 | 0.267 | 0.267 |  | 2011-02-17 | 2019-02-13
Renson | swela sunsilk | Renson_swela sunsilk_32407_O | 2.3.1 | Parallel and not parallel | 0.287 | 0.518 | 0.518 |  | 2011-02-17 | 2019-02-13
Renson | swela sunsilk | Renson_swela sunsilk_32408_O | 2.3.1 | Parallel and not parallel | 0.218 | 0.402 | 0.402 |  | 2011-02-17 | 2019-02-13
Renson | swela sunsilk | Renson_swela sunsilk_32411_O | 2.3.1 | Parallel and not parallel | 0.235 | 0.407 | 0.407 |  | 2011-02-17 | 2019-02-13
Renson | swela sunsilk | Renson_swela sunsilk_32412_O | 2.3.1 | Parallel and not parallel | 0.278 | 0.495 | 0.495 |  | 2011-02-17 | 2019-02-13
Renson | swela sunsilk | Renson_swela sunsilk_32413_O | 2.3.1 | Parallel and not parallel | 0.199 | 0.345 | 0.345 |  | 2011-02-17 | 2019-02-13
Renson | swela sunsilk | Renson_swela sunsilk_32417_O | 2.3.1 | Parallel and not parallel | 0.287 | 0.515 | 0.515 |  | 2011-02-17 | 2019-02-13
Renson | swela sunsilk | Renson_swela sunsilk_32418_O | 2.3.1 | Parallel and not parallel | 0.16 | 0.273 | 0.273 |  | 2011-02-17 | 2019-02-13
Renson | swela sunsilk | Renson_swela sunsilk_32421_O | 2.3.1 | Parallel and not parallel | 0.313 | 0.537 | 0.537 |  | 2011-02-17 | 2019-02-13
Renson | swela sunsilk | Renson_swela sunsilk_32422_O | 2.3.1 | Parallel and not parallel | 0.251 | 0.43 | 0.43 |  | 2011-02-17 | 2019-02-13
Renson | swela sunsilk | Renson_swela sunsilk_32427_O | 2.3.1 | Parallel and not parallel | 0.233 | 0.442 | 0.442 |  | 2011-02-17 | 2019-02-13
Renson | swela sunsilk | Renson_swela sunsilk_32428_O | 2.3.1 | Parallel and not parallel | 0.231 | 0.421 | 0.421 |  | 2011-02-17 | 2019-02-13
Renson | swela sunsilk | Renson_swela sunsilk_32435_O | 2.3.1 | Parallel and not parallel | 0.236 | 0.432 | 0.432 |  | 2011-02-17 | 2019-02-13
Renson | swela sunsilk | Renson_swela sunsilk_32437_O | 2.3.1 | Parallel and not parallel | 0.182 | 0.401 | 0.401 |  | 2011-02-17 | 2019-02-13
Renson | swela sunsilk | Renson_swela sunsilk_32445_O | 2.3.1 | Parallel and not parallel | 0.17 | 0.337 | 0.337 |  | 2011-02-17 | 2019-02-13
Renson | swela sunsilk | Renson_swela sunsilk_32447_O | 2.3.1 | Parallel and not parallel | 0.175 | 0.315 | 0.315 |  | 2011-02-17 | 2019-02-13
Renson | swela sunsilk | Renson_swela sunsilk_32456_O | 2.3.1 | Parallel and not parallel | 0.157 | 0.287 | 0.287 |  | 2011-02-17 | 2019-02-13
Renson | swela sunsilk | Renson_swela sunsilk_32466_O | 2.3.1 | Parallel and not parallel | 0.204 | 0.372 | 0.372 |  | 2011-02-17 | 2019-02-13
Renson | swela sunsilk | Renson_swela sunsilk_32467_O | 2.3.1 | Parallel and not parallel | 0.328 | 0.566 | 0.566 |  | 2011-02-17 | 2019-02-13
Renson | swela sunsilk | Renson_swela sunsilk_32901_O | 2.3.1 | Parallel and not parallel | 0.169 | 0.292 | 0.292 |  | 2011-02-17 | 2019-02-13
Renson | swela sunsilk | Renson_swela sunsilk_32902_O | 2.3.1 | Parallel and not parallel | 0.223 | 0.382 | 0.382 |  | 2011-02-17 | 2019-02-13
Renson | swela sunsilk | Renson_swela sunsilk_32903_O | 2.3.1 | Parallel and not parallel | 0.183 | 0.317 | 0.317 |  | 2011-02-17 | 2019-02-13
Renson | swela sunsilk | Renson_swela sunsilk_32904_O | 2.3.1 | Parallel and not parallel | 0.21 | 0.372 | 0.372 |  | 2011-02-17 | 2019-02-13
Renson | swela sunsilk | Renson_swela sunsilk_32907_O | 2.3.1 | Parallel and not parallel | 0.222 | 0.423 | 0.423 |  | 2011-02-17 | 2019-02-13
Renson | swela sunsilk | Renson_swela sunsilk_32908_O | 2.3.1 | Parallel and not parallel | 0.266 | 0.449 | 0.449 |  | 2011-02-17 | 2019-02-13
Renson | swela sunsilk | Renson_swela sunsilk_32909_O | 2.3.1 | Parallel and not parallel | 0.193 | 0.357 | 0.357 |  | 2011-02-17 | 2019-02-13
Renson | swela sunsilk | Renson_swela sunsilk_32910_O | 2.3.1 | Parallel and not parallel | 0.266 | 0.469 | 0.469 |  | 2011-02-17 | 2019-02-13
Renson | swela sunsilk | Renson_swela sunsilk_32912_O | 2.3.1 | Parallel and not parallel | 0.251 | 0.433 | 0.433 |  | 2011-02-17 | 2019-02-13
Renson | swela sunsilk | Renson_swela sunsilk_32913_O | 2.3.1 | Parallel and not parallel | 0.181 | 0.35 | 0.35 |  | 2011-02-17 | 2019-02-13
Renson | swela sunsilk | Renson_swela sunsilk_32914_O | 2.3.1 | Parallel and not parallel | 0.286 | 0.503 | 0.503 |  | 2011-02-17 | 2019-02-13
Renson | swela sunsilk | Renson_swela sunsilk_32919_O | 2.3.1 | Parallel and not parallel | 0.23 | 0.432 | 0.432 |  | 2011-02-17 | 2019-02-13
Renson | swela sunsilk | Renson_swela sunsilk_32920_O | 2.3.1 | Parallel and not parallel | 0.274 | 0.48 | 0.48 |  | 2011-02-17 | 2019-02-13
Renson | swela sunsilk | Renson_swela sunsilk_32922_O | 2.3.1 | Parallel and not parallel | 0.231 | 0.413 | 0.413 |  | 2011-02-17 | 2019-02-13
Renson | swela sunsilk | Renson_swela sunsilk_32923_O | 2.3.1 | Parallel and not parallel | 0.219 | 0.4 | 0.4 |  | 2011-02-17 | 2019-02-13
Renson | swela sunsilk | Renson_swela sunsilk_32924_O | 2.3.1 | Parallel and not parallel | 0.225 | 0.413 | 0.413 |  | 2011-02-17 | 2019-02-13
Renson | swela sunsilk | Renson_swela sunsilk_32926_O | 2.3.1 | Parallel and not parallel | 0.264 | 0.436 | 0.436 |  | 2011-02-17 | 2019-02-13
Renson | swela sunsilk | Renson_swela sunsilk_32927_O | 2.3.1 | Parallel and not parallel | 0.211 | 0.371 | 0.371 |  | 2011-02-17 | 2019-02-13
Renson | swela sunsilk | Renson_swela sunsilk_32928_O | 2.3.1 | Parallel and not parallel | 0.214 | 0.403 | 0.403 |  | 2011-02-17 | 2019-02-13
Renson | swela sunsilk | Renson_swela sunsilk_32929_O | 2.3.1 | Parallel and not parallel | 0.237 | 0.406 | 0.406 |  | 2011-02-17 | 2019-02-13
Renson | swela sunsilk | Renson_swela sunsilk_32930_O | 2.3.1 | Parallel and not parallel | 0.245 | 0.414 | 0.414 |  | 2011-02-17 | 2019-02-13
Renson | swela sunsilk | Renson_swela sunsilk_32931_O | 2.3.1 | Parallel and not parallel | 0.289 | 0.491 | 0.491 |  | 2011-02-17 | 2019-02-13
Renson | swela sunsilk | Renson_swela sunsilk_32932_O | 2.3.1 | Parallel and not parallel | 0.229 | 0.395 | 0.395 |  | 2011-02-17 | 2019-02-13
Renson | swela sunsilk | Renson_swela sunsilk_32933_O | 2.3.1 | Parallel and not parallel | 0.237 | 0.4 | 0.4 |  | 2011-02-17 | 2019-02-13
Renson | swela sunsilk | Renson_swela sunsilk_32934_O | 2.3.1 | Parallel and not parallel | 0.203 | 0.373 | 0.373 |  | 2011-02-17 | 2019-02-13
Renson | swela sunsilk | Renson_swela sunsilk_32936_O | 2.3.1 | Parallel and not parallel | 0.209 | 0.374 | 0.374 |  | 2011-02-17 | 2019-02-13
Renson | swela sunsilk | Renson_swela sunsilk_32937_O | 2.3.1 | Parallel and not parallel | 0.184 | 0.341 | 0.341 |  | 2011-02-17 | 2019-02-13
Renson | swela sunsilk | Renson_swela sunsilk_32938_O | 2.3.1 | Parallel and not parallel | 0.209 | 0.361 | 0.361 |  | 2011-02-17 | 2019-02-13
Renson | swela sunsilk | Renson_swela sunsilk_32939_O | 2.3.1 | Parallel and not parallel | 0.249 | 0.419 | 0.419 |  | 2011-02-17 | 2019-02-13
Renson | swela sunsilk | Renson_swela sunsilk_32940_O | 2.3.1 | Parallel and not parallel | 0.293 | 0.507 | 0.507 |  | 2011-02-17 | 2019-02-13
Renson | swela sunsilk | Renson_swela sunsilk_32941_O | 2.3.1 | Parallel and not parallel | 0.284 | 0.494 | 0.494 |  | 2011-02-17 | 2019-02-13
Renson | swela sunsilk | Renson_swela sunsilk_32946_O | 2.3.1 | Parallel and not parallel | 0.236 | 0.424 | 0.424 |  | 2011-02-17 | 2019-02-13
Renson | swela sunsilk | Renson_swela sunsilk_32947_O | 2.3.1 | Parallel and not parallel | 0.217 | 0.374 | 0.374 |  | 2011-02-17 | 2019-02-13
Renson | swela sunsilk | Renson_swela sunsilk_32948_O | 2.3.1 | Parallel and not parallel | 0.203 | 0.38 | 0.38 |  | 2011-02-17 | 2019-02-13
Renson | swela sunsilk | Renson_swela sunsilk_32950_O | 2.3.1 | Parallel and not parallel | 0.229 | 0.407 | 0.407 |  | 2011-02-17 | 2019-02-13
Renson | swela sunsilk | Renson_swela sunsilk_32951_O | 2.3.1 | Parallel and not parallel | 0.288 | 0.476 | 0.476 |  | 2011-02-17 | 2019-02-13
Renson | swela sunsilk | Renson_swela sunsilk_32953_O | 2.3.1 | Parallel and not parallel | 0.247 | 0.431 | 0.431 |  | 2011-02-17 | 2019-02-13
Renson | swela sunsilk | Renson_swela sunsilk_32954_O | 2.3.1 | Parallel and not parallel | 0.237 | 0.417 | 0.417 |  | 2011-02-17 | 2019-02-13
Renson | swela sunsilk | Renson_swela sunsilk_32955_O | 2.3.1 | Parallel and not parallel | 0.221 | 0.403 | 0.403 |  | 2011-02-17 | 2019-02-13
Renson | swela sunsilk | Renson_swela sunsilk_32956_O | 2.3.1 | Parallel and not parallel | 0.25 | 0.434 | 0.434 |  | 2011-02-17 | 2019-02-13
Renson | swela sunsilk | Renson_swela sunsilk_32957_O | 2.3.1 | Parallel and not parallel | 0.22 | 0.408 | 0.408 |  | 2011-02-17 | 2019-02-13
Renson | swela sunsilk | Renson_swela sunsilk_32958_O | 2.3.1 | Parallel and not parallel | 0.289 | 0.488 | 0.488 |  | 2011-02-17 | 2019-02-13
Renson | swela sunsilk | Renson_swela sunsilk_32959_O | 2.3.1 | Parallel and not parallel | 0.191 | 0.339 | 0.339 |  | 2011-02-17 | 2019-02-13
Renson | swela sunsilk | Renson_swela sunsilk_32960_O | 2.3.1 | Parallel and not parallel | 0.201 | 0.368 | 0.368 |  | 2011-02-17 | 2019-02-13
Renson | swela sunsilk | Renson_swela sunsilk_32961_O | 2.3.1 | Parallel and not parallel | 0.278 | 0.465 | 0.465 |  | 2011-02-17 | 2019-02-13
Renson | swela sunsilk | Renson_swela sunsilk_32962_O | 2.3.1 | Parallel and not parallel | 0.262 | 0.445 | 0.445 |  | 2011-02-17 | 2019-02-13
Renson | swela sunsilk | Renson_swela sunsilk_32963_O | 2.3.1 | Parallel and not parallel | 0.198 | 0.325 | 0.325 |  | 2011-02-17 | 2019-02-13
Renson | swela sunsilk | Renson_swela sunsilk_32964_O | 2.3.1 | Parallel and not parallel | 0.231 | 0.379 | 0.379 |  | 2011-02-17 | 2019-02-13
Renson | swela sunsilk | Renson_swela sunsilk_32965_O | 2.3.1 | Parallel and not parallel | 0.225 | 0.429 | 0.429 |  | 2011-02-17 | 2019-02-13
Renson | swela sunsilk | Renson_swela sunsilk_32966_O | 2.3.1 | Parallel and not parallel | 0.244 | 0.422 | 0.422 |  | 2011-02-17 | 2019-02-13
Renson | swela sunsilk | Renson_swela sunsilk_32967_O | 2.3.1 | Parallel and not parallel | 0.273 | 0.466 | 0.466 |  | 2011-02-17 | 2019-02-13
Renson | swela sunsilk | Renson_swela sunsilk_32968_O | 2.3.1 | Parallel and not parallel | 0.23 | 0.402 | 0.402 |  | 2011-02-17 | 2019-02-13
Renson | swela sunsilk | Renson_swela sunsilk_32970_O | 2.3.1 | Parallel and not parallel | 0.177 | 0.332 | 0.332 |  | 2011-02-17 | 2019-02-13
Renson | swela sunsilk | Renson_swela sunsilk_32971_O | 2.3.1 | Parallel and not parallel | 0.193 | 0.334 | 0.334 |  | 2011-02-17 | 2019-02-13
Renson | swela sunsilk | Renson_swela sunsilk_32972_O | 2.3.1 | Parallel and not parallel | 0.187 | 0.32 | 0.32 |  | 2011-02-17 | 2019-02-13
Renson | swela sunsilk | Renson_swela sunsilk_32973_O | 2.3.1 | Parallel and not parallel | 0.216 | 0.374 | 0.374 |  | 2011-02-17 | 2019-02-13
Renson | swela sunsilk | Renson_swela sunsilk_32975_O | 2.3.1 | Parallel and not parallel | 0.285 | 0.463 | 0.463 |  | 2011-02-17 | 2019-02-13
Renson | swela sunsilk | Renson_swela sunsilk_32976_O | 2.3.1 | Parallel and not parallel | 0.235 | 0.42 | 0.42 |  | 2011-02-17 | 2019-02-13
Renson | swela sunsilk | Renson_swela sunsilk_32977_O | 2.3.1 | Parallel and not parallel | 0.257 | 0.433 | 0.433 |  | 2011-02-17 | 2019-02-13
Renson | swela sunsilk | Renson_swela sunsilk_32978_O | 2.3.1 | Parallel and not parallel | 0.216 | 0.38 | 0.38 |  | 2011-02-17 | 2019-02-13
Renson | swela sunsilk | Renson_swela sunsilk_32979_O | 2.3.1 | Parallel and not parallel | 0.254 | 0.427 | 0.427 |  | 2011-02-17 | 2019-02-13
Renson | swela sunsilk | Renson_swela sunsilk_32981_O | 2.3.1 | Parallel and not parallel | 0.262 | 0.454 | 0.454 |  | 2011-02-17 | 2019-02-13
Renson | swela sunsilk | Renson_swela sunsilk_32982_O | 2.3.1 | Parallel and not parallel | 0.27 | 0.461 | 0.461 |  | 2011-02-17 | 2019-02-13
Renson | swela sunsilk | Renson_swela sunsilk_32983_O | 2.3.1 | Parallel and not parallel | 0.28 | 0.485 | 0.485 |  | 2011-02-17 | 2019-02-13
Renson | swela sunsilk | Renson_swela sunsilk_32985_O | 2.3.1 | Parallel and not parallel | 0.225 | 0.386 | 0.386 |  | 2011-02-17 | 2019-02-13
Renson | swela sunsilk | Renson_swela sunsilk_32990_O | 2.3.1 | Parallel and not parallel | 0.278 | 0.471 | 0.471 |  | 2011-02-17 | 2019-02-13
Renson | swela sunsilk | Renson_swela sunsilk_32991_O | 2.3.1 | Parallel and not parallel | 0.266 | 0.456 | 0.456 |  | 2011-02-17 | 2019-02-13
Renson | swela sunsilk | Renson_swela sunsilk_32992_O | 2.3.1 | Parallel and not parallel | 0.251 | 0.436 | 0.436 |  | 2011-02-17 | 2019-02-13
Renson | swela sunsilk | Renson_swela sunsilk_32993_O | 2.3.1 | Parallel and not parallel | 0.258 | 0.432 | 0.432 |  | 2011-02-17 | 2019-02-13
Renson | swela sunsilk | Renson_swela sunsilk_32994_O | 2.3.1 | Parallel and not parallel | 0.155 | 0.265 | 0.265 |  | 2011-02-17 | 2019-02-13
Renson | swela sunsilk | Renson_swela sunsilk_32995_O | 2.3.1 | Parallel and not parallel | 0.239 | 0.405 | 0.405 |  | 2011-02-17 | 2019-02-13
Renson | swela sunsilk | Renson_swela sunsilk_32996_O | 2.3.1 | Parallel and not parallel | 0.167 | 0.318 | 0.318 |  | 2011-02-17 | 2019-02-13
Renson | swela sunsilk | Renson_swela sunsilk_32997_O | 2.3.1 | Parallel and not parallel | 0.158 | 0.256 | 0.256 |  | 2011-02-17 | 2019-02-13
Renson | swelacryl | Renson_swelacryl_34201_O | 2.3.1 | Parallel and not parallel | 0.278 | 0.639 | 0.639 |  | 2011-02-17 | 2019-02-13
Renson | swelacryl | Renson_swelacryl_34205_O | 2.3.1 | Parallel and not parallel | 0.046 | 0.319 | 0.319 |  | 2011-02-17 | 2019-02-13
Renson | swelacryl | Renson_swelacryl_34209_O | 2.3.1 | Parallel and not parallel | 0.174 | 0.509 | 0.509 |  | 2011-02-17 | 2019-02-13
Renson | swelacryl | Renson_swelacryl_34213_O | 2.3.1 | Parallel and not parallel | 0.001 | 0.084 | 0.084 |  | 2011-02-17 | 2019-02-13
Renson | swelacryl | Renson_swelacryl_34214_O | 2.3.1 | Parallel and not parallel | 0.091 | 0.302 | 0.302 |  | 2011-02-17 | 2019-02-13
Renson | swelacryl | Renson_swelacryl_34217_O | 2.3.1 | Parallel and not parallel | 0.271 | 0.63 | 0.63 |  | 2011-02-17 | 2019-02-13
Renson | swelacryl | Renson_swelacryl_34218_O | 2.3.1 | Parallel and not parallel | 0.205 | 0.558 | 0.558 |  | 2011-02-17 | 2019-02-13
Renson | swelacryl | Renson_swelacryl_34219_O | 2.3.1 | Parallel and not parallel | 0.206 | 0.559 | 0.559 |  | 2011-02-17 | 2019-02-13
Renson | swelacryl | Renson_swelacryl_34220_O | 2.3.1 | Parallel and not parallel | 0.264 | 0.637 | 0.637 |  | 2011-02-17 | 2019-02-13
Renson | swelacryl | Renson_swelacryl_34221_O | 2.3.1 | Parallel and not parallel | 0.193 | 0.529 | 0.529 |  | 2011-02-17 | 2019-02-13
Renson | swelacryl | Renson_swelacryl_34224_O | 2.3.1 | Parallel and not parallel | 0.193 | 0.476 | 0.476 |  | 2011-02-17 | 2019-02-13
Renson | swelacryl | Renson_swelacryl_34225_O | 2.3.1 | Parallel and not parallel | 0.076 | 0.27 | 0.27 |  | 2011-02-17 | 2019-02-13
Renson | swelacryl | Renson_swelacryl_34226_O | 2.3.1 | Parallel and not parallel | 0.163 | 0.437 | 0.437 |  | 2011-02-17 | 2019-02-13
Renson | swelacryl | Renson_swelacryl_34227_O | 2.3.1 | Parallel and not parallel | 0.026 | 0.181 | 0.181 |  | 2011-02-17 | 2019-02-13
Renson | swelacryl | Renson_swelacryl_34228_O | 2.3.1 | Parallel and not parallel | 0.208 | 0.505 | 0.505 |  | 2011-02-17 | 2019-02-13
Renson | swelacryl | Renson_swelacryl_34231_O | 2.3.1 | Parallel and not parallel | 0.109 | 0.394 | 0.394 |  | 2011-02-17 | 2019-02-13
Renson | swelacryl | Renson_swelacryl_34232_O | 2.3.1 | Parallel and not parallel | 0.197 | 0.483 | 0.483 |  | 2011-02-17 | 2019-02-13
Renson | swelacryl | Renson_swelacryl_34238_O | 2.3.1 | Parallel and not parallel | 0.004 | 0.134 | 0.134 |  | 2011-02-17 | 2019-02-13
Renson | swelacryl | Renson_swelacryl_34239_O | 2.3.1 | Parallel and not parallel | 0.186 | 0.468 | 0.468 |  | 2011-02-17 | 2019-02-13
Renson | swelacryl | Renson_swelacryl_34241_O | 2.3.1 | Parallel and not parallel | 0.126 | 0.435 | 0.435 |  | 2011-02-17 | 2019-02-13
Renson | swelacryl | Renson_swelacryl_34244_O | 2.3.1 | Parallel and not parallel | 0.017 | 0.226 | 0.226 |  | 2011-02-17 | 2019-02-13
Renson | swelacryl | Renson_swelacryl_34249_O | 2.3.1 | Parallel and not parallel | 0 | 0.031 | 0.031 |  | 2011-02-17 | 2019-02-13
Renson | swelacryl | Renson_swelacryl_34252_O | 2.3.1 | Parallel and not parallel | 0.257 | 0.619 | 0.619 |  | 2011-02-17 | 2019-02-13
Renson | swelacryl | Renson_swelacryl_34253_O | 2.3.1 | Parallel and not parallel | 0.24 | 0.546 | 0.546 |  | 2011-02-17 | 2019-02-13
Renson | swelacryl | Renson_swelacryl_34256_O | 2.3.1 | Parallel and not parallel | 0.139 | 0.391 | 0.391 |  | 2011-02-17 | 2019-02-13
Renson | swelacryl | Renson_swelacryl_34257_O | 2.3.1 | Parallel and not parallel | 0.013 | 0.182 | 0.182 |  | 2011-02-17 | 2019-02-13
Renson | swelacryl | Renson_swelacryl_34265_O | 2.3.1 | Parallel and not parallel | 0.102 | 0.317 | 0.317 |  | 2011-02-17 | 2019-02-13
Renson | swelacryl | Renson_swelacryl_34271_O | 2.3.1 | Parallel and not parallel | 0.259 | 0.627 | 0.627 |  | 2011-02-17 | 2019-02-13
Renson | swelacryl | Renson_swelacryl_34275_O | 2.3.1 | Parallel and not parallel | 0.239 | 0.591 | 0.591 |  | 2011-02-17 | 2019-02-13
Renson | swelacryl | Renson_swelacryl_34277_O | 2.3.1 | Parallel and not parallel | 0.203 | 0.564 | 0.564 |  | 2011-02-17 | 2019-02-13
Renson | swelacryl | Renson_swelacryl_34291_O | 2.3.1 | Parallel and not parallel | 0.002 | 0.096 | 0.096 |  | 2011-02-17 | 2019-02-13
Renson | swelacryl | Renson_swelacryl_34345_O | 2.3.1 | Parallel and not parallel | 0.047 | 0.282 | 0.282 |  | 2011-02-17 | 2019-02-13
Renson | swelacryl | Renson_swelacryl_34348_O | 2.3.1 | Parallel and not parallel | 0.101 | 0.393 | 0.393 |  | 2011-02-17 | 2019-02-13
Renson | swelacryl | Renson_swelacryl_34371_O | 2.3.1 | Parallel and not parallel | 0.215 | 0.546 | 0.546 |  | 2011-02-17 | 2019-02-13
Renson | swelacryl | Renson_swelacryl_34372_O | 2.3.1 | Parallel and not parallel | 0.203 | 0.556 | 0.556 |  | 2011-02-17 | 2019-02-13
Renson | swelacryl | Renson_swelacryl_34381_O | 2.3.1 | Parallel and not parallel | 0.249 | 0.609 | 0.609 |  | 2011-02-17 | 2019-02-13
Renson | swelacryl | Renson_swelacryl_34411_O | 2.3.1 | Parallel and not parallel | 0.222 | 0.561 | 0.561 |  | 2011-02-17 | 2019-02-13
Renson | swelacryl | Renson_swelacryl_34412_O | 2.3.1 | Parallel and not parallel | 0.162 | 0.471 | 0.471 |  | 2011-02-17 | 2019-02-13
Renson | swelacryl | Renson_swelacryl_34414_O | 2.3.1 | Parallel and not parallel | 0.207 | 0.534 | 0.534 |  | 2011-02-17 | 2019-02-13
Renson | swelacryl | Renson_swelacryl_34415_O | 2.3.1 | Parallel and not parallel | 0.227 | 0.558 | 0.558 |  | 2011-02-17 | 2019-02-13
Renson | swelacryl | Renson_swelacryl_34421_O | 2.3.1 | Parallel and not parallel | 0.235 | 0.574 | 0.574 |  | 2011-02-17 | 2019-02-13
Renson | swelacryl | Renson_swelacryl_34422_O | 2.3.1 | Parallel and not parallel | 0.189 | 0.479 | 0.479 |  | 2011-02-17 | 2019-02-13
Renson | swelacryl | Renson_swelacryl_34423_O | 2.3.1 | Parallel and not parallel | 0.218 | 0.553 | 0.553 |  | 2011-02-17 | 2019-02-13
Renson | swelacryl | Renson_swelacryl_34424_O | 2.3.1 | Parallel and not parallel | 0.109 | 0.401 | 0.401 |  | 2011-02-17 | 2019-02-13
Renson | swelacryl | Renson_swelacryl_34425_O | 2.3.1 | Parallel and not parallel | 0.189 | 0.523 | 0.523 |  | 2011-02-17 | 2019-02-13
Renson | swelacryl | Renson_swelacryl_34426_O | 2.3.1 | Parallel and not parallel | 0.079 | 0.314 | 0.314 |  | 2011-02-17 | 2019-02-13
Renson | swelacryl | Renson_swelacryl_34427_O | 2.3.1 | Parallel and not parallel | 0.096 | 0.341 | 0.341 |  | 2011-02-17 | 2019-02-13
Renson | swelacryl | Renson_swelacryl_34439_O | 2.3.1 | Parallel and not parallel | 0.212 | 0.545 | 0.545 |  | 2011-02-17 | 2019-02-13
Renson | swelacryl | Renson_swelacryl_34440_O | 2.3.1 | Parallel and not parallel | 0.166 | 0.457 | 0.457 |  | 2011-02-17 | 2019-02-13
Renson | swelacryl | Renson_swelacryl_34441_O | 2.3.1 | Parallel and not parallel | 0.238 | 0.572 | 0.572 |  | 2011-02-17 | 2019-02-13
Renson | swelacryl | Renson_swelacryl_34442_O | 2.3.1 | Parallel and not parallel | 0.209 | 0.559 | 0.559 |  | 2011-02-17 | 2019-02-13
Renson | swelacryl | Renson_swelacryl_34445_O | 2.3.1 | Parallel and not parallel | 0.167 | 0.466 | 0.466 |  | 2011-02-17 | 2019-02-13
Renson | swelacryl | Renson_swelacryl_34446_O | 2.3.1 | Parallel and not parallel | 0.218 | 0.57 | 0.57 |  | 2011-02-17 | 2019-02-13
Renson | swelacryl | Renson_swelacryl_34447_O | 2.3.1 | Parallel and not parallel | 0.175 | 0.516 | 0.516 |  | 2011-02-17 | 2019-02-13
Renson | swelacryl | Renson_swelacryl_34451_O | 2.3.1 | Parallel and not parallel | 0.174 | 0.476 | 0.476 |  | 2011-02-17 | 2019-02-13
Renson | swelacryl | Renson_swelacryl_34452_O | 2.3.1 | Parallel and not parallel | 0.138 | 0.413 | 0.413 |  | 2011-02-17 | 2019-02-13
Renson | swelacryl | Renson_swelacryl_34453_O | 2.3.1 | Parallel and not parallel | 0.116 | 0.376 | 0.376 |  | 2011-02-17 | 2019-02-13
Renson | swelacryl | Renson_swelacryl_34454_O | 2.3.1 | Parallel and not parallel | 0.141 | 0.465 | 0.465 |  | 2011-02-17 | 2019-02-13
Renson | swelacryl | Renson_swelacryl_34455_O | 2.3.1 | Parallel and not parallel | 0.163 | 0.471 | 0.471 |  | 2011-02-17 | 2019-02-13
Renson | swelacryl | Renson_swelacryl_34456_O | 2.3.1 | Parallel and not parallel | 0.137 | 0.445 | 0.445 |  | 2011-02-17 | 2019-02-13
Renson | swelacryl | Renson_swelacryl_34461_O | 2.3.1 | Parallel and not parallel | 0.211 | 0.539 | 0.539 |  | 2011-02-17 | 2019-02-13
Renson | swelacryl | Renson_swelacryl_34463_O | 2.3.1 | Parallel and not parallel | 0.185 | 0.507 | 0.507 |  | 2011-02-17 | 2019-02-13
Renson | swelacryl | Renson_swelacryl_34466_O | 2.3.1 | Parallel and not parallel | 0.197 | 0.502 | 0.502 |  | 2011-02-17 | 2019-02-13
Renson | swelacryl | Renson_swelacryl_34467_O | 2.3.1 | Parallel and not parallel | 0.227 | 0.571 | 0.571 |  | 2011-02-17 | 2019-02-13
Renson | swelacryl | Renson_swelacryl_34503_O | 2.3.1 | Parallel and not parallel | 0.211 | 0.552 | 0.552 |  | 2011-02-17 | 2019-02-13
Renson | swelacryl | Renson_swelacryl_34504_O | 2.3.1 | Parallel and not parallel | 0.214 | 0.551 | 0.551 |  | 2011-02-17 | 2019-02-13
Renson | swelacryl | Renson_swelacryl_34507_O | 2.3.1 | Parallel and not parallel | 0.144 | 0.42 | 0.42 |  | 2011-02-17 | 2019-02-13
Renson | swelacryl | Renson_swelacryl_34510_O | 2.3.1 | Parallel and not parallel | 0.156 | 0.459 | 0.459 |  | 2011-02-17 | 2019-02-13
Renson | swelacryl | Renson_swelacryl_34511_O | 2.3.1 | Parallel and not parallel | 0.195 | 0.52 | 0.52 |  | 2011-02-17 | 2019-02-13
Renson | swelacryl | Renson_swelacryl_34515_O | 2.3.1 | Parallel and not parallel | 0.246 | 0.593 | 0.593 |  | 2011-02-17 | 2019-02-13
Renson | swelacryl | Renson_swelacryl_34517_O | 2.3.1 | Parallel and not parallel | 0.214 | 0.537 | 0.537 |  | 2011-02-17 | 2019-02-13
Renson | swelacryl | Renson_swelacryl_34534_O | 2.3.1 | Parallel and not parallel | 0.226 | 0.564 | 0.564 |  | 2011-02-17 | 2019-02-13
Renson | swelacryl | Renson_swelacryl_34542_O | 2.3.1 | Parallel and not parallel | 0.142 | 0.467 | 0.467 |  | 2011-02-17 | 2019-02-13
Renson | swelacryl | Renson_swelacryl_34543_O | 2.3.1 | Parallel and not parallel | 0.136 | 0.44 | 0.44 |  | 2011-02-17 | 2019-02-13
Renson | swelacryl | Renson_swelacryl_34560_O | 2.3.1 | Parallel and not parallel | 0.173 | 0.516 | 0.516 |  | 2011-02-17 | 2019-02-13
Renson | swelacryl | Renson_swelacryl_34562_O | 2.3.1 | Parallel and not parallel | 0.187 | 0.524 | 0.524 |  | 2011-02-17 | 2019-02-13
Renson | swelacryl | Renson_swelacryl_34563_O | 2.3.1 | Parallel and not parallel | 0.148 | 0.484 | 0.484 |  | 2011-02-17 | 2019-02-13
Renson | swelacryl | Renson_swelacryl_34565_O | 2.3.1 | Parallel and not parallel | 0.171 | 0.509 | 0.509 |  | 2011-02-17 | 2019-02-13
Renson | swelacryl | Renson_swelacryl_34566_O | 2.3.1 | Parallel and not parallel | 0.186 | 0.504 | 0.504 |  | 2011-02-17 | 2019-02-13
Renson | swelacryl | Renson_swelacryl_34568_O | 2.3.1 | Parallel and not parallel | 0.221 | 0.558 | 0.558 |  | 2011-02-17 | 2019-02-13
Renson | swelacryl | Renson_swelacryl_34574_O | 2.3.1 | Parallel and not parallel | 0.179 | 0.486 | 0.486 |  | 2011-02-17 | 2019-02-13
Renson | swelacryl | Renson_swelacryl_34575_O | 2.3.1 | Parallel and not parallel | 0.234 | 0.572 | 0.572 |  | 2011-02-17 | 2019-02-13
Renson | swelacryl | Renson_swelacryl_34579_O | 2.3.1 | Parallel and not parallel | 0.175 | 0.496 | 0.496 |  | 2011-02-17 | 2019-02-13
Renson | swelacryl | Renson_swelacryl_34601_O | 2.3.1 | Parallel and not parallel | 0.219 | 0.529 | 0.529 |  | 2011-02-17 | 2019-02-13
Renson | swelacryl | Renson_swelacryl_34610_O | 2.3.1 | Parallel and not parallel | 0.101 | 0.395 | 0.395 |  | 2011-02-17 | 2019-02-13
Renson | swelacryl | Renson_swelacryl_34611_O | 2.3.1 | Parallel and not parallel | 0.165 | 0.462 | 0.462 |  | 2011-02-17 | 2019-02-13
Renson | swelacryl | Renson_swelacryl_34614_O | 2.3.1 | Parallel and not parallel | 0.204 | 0.517 | 0.517 |  | 2011-02-17 | 2019-02-13
Renson | swelacryl | Renson_swelacryl_34618_O | 2.3.1 | Parallel and not parallel | 0.152 | 0.432 | 0.432 |  | 2011-02-17 | 2019-02-13
Renson | swelacryl | Renson_swelacryl_34623_O | 2.3.1 | Parallel and not parallel | 0.136 | 0.425 | 0.425 |  | 2011-02-17 | 2019-02-13
Renson | swelacryl | Renson_swelacryl_34624_O | 2.3.1 | Parallel and not parallel | 0.161 | 0.456 | 0.456 |  | 2011-02-17 | 2019-02-13
Renson | swelacryl | Renson_swelacryl_34625_O | 2.3.1 | Parallel and not parallel | 0.198 | 0.54 | 0.54 |  | 2011-02-17 | 2019-02-13
Renson | swelacryl | Renson_swelacryl_34626_O | 2.3.1 | Parallel and not parallel | 0.237 | 0.582 | 0.582 |  | 2011-02-17 | 2019-02-13
Renson | swelacryl | Renson_swelacryl_34632_O | 2.3.1 | Parallel and not parallel | 0.24 | 0.574 | 0.574 |  | 2011-02-17 | 2019-02-13
Renson | swelacryl | Renson_swelacryl_34637_O | 2.3.1 | Parallel and not parallel | 0.154 | 0.47 | 0.47 |  | 2011-02-17 | 2019-02-13
Renson | swelacryl | Renson_swelacryl_34646_O | 2.3.1 | Parallel and not parallel | 0.251 | 0.598 | 0.598 |  | 2011-02-17 | 2019-02-13
Renson | swelacryl | Renson_swelacryl_34655_O | 2.3.1 | Parallel and not parallel | 0.184 | 0.503 | 0.503 |  | 2011-02-17 | 2019-02-13
Renson | swelacryl | Renson_swelacryl_34656_O | 2.3.1 | Parallel and not parallel | 0.198 | 0.531 | 0.531 |  | 2011-02-17 | 2019-02-13
Renson | swelacryl | Renson_swelacryl_34662_O | 2.3.1 | Parallel and not parallel | 0.094 | 0.313 | 0.313 |  | 2011-02-17 | 2019-02-13
Renson | swelacryl | Renson_swelacryl_34666_O | 2.3.1 | Parallel and not parallel | 0.233 | 0.563 | 0.563 |  | 2011-02-17 | 2019-02-13
Renson | swelacryl | Renson_swelacryl_34671_O | 2.3.1 | Parallel and not parallel | 0.23 | 0.556 | 0.556 |  | 2011-02-17 | 2019-02-13
Renson | swelacryl | Renson_swelacryl_34672_O | 2.3.1 | Parallel and not parallel | 0.173 | 0.466 | 0.466 |  | 2011-02-17 | 2019-02-13
Renson | swelacryl | Renson_swelacryl_34673_O | 2.3.1 | Parallel and not parallel | 0.14 | 0.399 | 0.399 |  | 2011-02-17 | 2019-02-13
Renson | swelacryl | Renson_swelacryl_34674_O | 2.3.1 | Parallel and not parallel | 0.146 | 0.417 | 0.417 |  | 2011-02-17 | 2019-02-13
Renson | swelacryl | Renson_swelacryl_34675_O | 2.3.1 | Parallel and not parallel | 0.192 | 0.509 | 0.509 |  | 2011-02-17 | 2019-02-13
Renson | swelacryl | Renson_swelacryl_34683_O | 2.3.1 | Parallel and not parallel | 0.218 | 0.542 | 0.542 |  | 2011-02-17 | 2019-02-13
Renson | swelacryl | Renson_swelacryl_34684_O | 2.3.1 | Parallel and not parallel | 0.159 | 0.454 | 0.454 |  | 2011-02-17 | 2019-02-13
Renson | swelacryl | Renson_swelacryl_34685_O | 2.3.1 | Parallel and not parallel | 0.179 | 0.471 | 0.471 |  | 2011-02-17 | 2019-02-13
Renson | swelacryl | Renson_swelacryl_34686_O | 2.3.1 | Parallel and not parallel | 0.177 | 0.463 | 0.463 |  | 2011-02-17 | 2019-02-13
Renson | swelacryl | Renson_swelacryl_34687_O | 2.3.1 | Parallel and not parallel | 0.213 | 0.561 | 0.561 |  | 2011-02-17 | 2019-02-13
Renson | swelacryl | Renson_swelacryl_34689_O | 2.3.1 | Parallel and not parallel | 0.212 | 0.559 | 0.559 |  | 2011-02-17 | 2019-02-13
Renson | swelacryl | Renson_swelacryl_34701_O | 2.3.1 | Parallel and not parallel | 0.162 | 0.493 | 0.493 |  | 2011-02-17 | 2019-02-13
Renson | swelacryl | Renson_swelacryl_34702_O | 2.3.1 | Parallel and not parallel | 0.14 | 0.445 | 0.445 |  | 2011-02-17 | 2019-02-13
Renson | swelacryl | Renson_swelacryl_34703_O | 2.3.1 | Parallel and not parallel | 0.165 | 0.463 | 0.463 |  | 2011-02-17 | 2019-02-13
Renson | swelacryl | Renson_swelacryl_34710_O | 2.3.1 | Parallel and not parallel | 0.185 | 0.481 | 0.481 |  | 2011-02-17 | 2019-02-13
Renson | swelacryl | Renson_swelacryl_34714_O | 2.3.1 | Parallel and not parallel | 0.12 | 0.434 | 0.434 |  | 2011-02-17 | 2019-02-13
Renson | swelacryl | Renson_swelacryl_34716_O | 2.3.1 | Parallel and not parallel | 0.194 | 0.516 | 0.516 |  | 2011-02-17 | 2019-02-13
Renson | swelacryl | Renson_swelacryl_34717_O | 2.3.1 | Parallel and not parallel | 0.214 | 0.56 | 0.56 |  | 2011-02-17 | 2019-02-13
Renson | swelacryl | Renson_swelacryl_34720_O | 2.3.1 | Parallel and not parallel | 0.251 | 0.597 | 0.597 |  | 2011-02-17 | 2019-02-13
Renson | swelacryl | Renson_swelacryl_34723_O | 2.3.1 | Parallel and not parallel | 0.229 | 0.557 | 0.557 |  | 2011-02-17 | 2019-02-13
Renson | swelacryl | Renson_swelacryl_34727_O | 2.3.1 | Parallel and not parallel | 0.194 | 0.516 | 0.516 |  | 2011-02-17 | 2019-02-13
Renson | swelacryl | Renson_swelacryl_34735_O | 2.3.1 | Parallel and not parallel | 0.208 | 0.556 | 0.556 |  | 2011-02-17 | 2019-02-13
Renson | swelacryl | Renson_swelacryl_34751_O | 2.3.1 | Parallel and not parallel | 0.228 | 0.57 | 0.57 |  | 2011-02-17 | 2019-02-13
Renson | swelacryl | Renson_swelacryl_34758_O | 2.3.1 | Parallel and not parallel | 0.154 | 0.42 | 0.42 |  | 2011-02-17 | 2019-02-13
Renson | swelacryl | Renson_swelacryl_34913_O | 2.3.1 | Parallel and not parallel | 0.001 | 0.084 | 0.084 |  | 2011-02-17 | 2019-02-13
Renson | swelacryl | Renson_swelacryl_34918_O | 2.3.1 | Parallel and not parallel | 0.205 | 0.558 | 0.558 |  | 2011-02-17 | 2019-02-13
Renson | swelacryl | Renson_swelacryl_34924_O | 2.3.1 | Parallel and not parallel | 0.193 | 0.476 | 0.476 |  | 2011-02-17 | 2019-02-13
Renson | swelacryl | Renson_swelacryl_34925_O | 2.3.1 | Parallel and not parallel | 0.076 | 0.27 | 0.27 |  | 2011-02-17 | 2019-02-13
Renson | swelacryl | Renson_swelacryl_34926_O | 2.3.1 | Parallel and not parallel | 0.163 | 0.437 | 0.437 |  | 2011-02-17 | 2019-02-13
Renson | swelacryl | Renson_swelacryl_34927_O | 2.3.1 | Parallel and not parallel | 0.026 | 0.181 | 0.181 |  | 2011-02-17 | 2019-02-13
Renson | swelacryl | Renson_swelacryl_34928_O | 2.3.1 | Parallel and not parallel | 0.208 | 0.505 | 0.505 |  | 2011-02-17 | 2019-02-13
Renson | swelacryl | Renson_swelacryl_34937_O | 2.3.1 | Parallel and not parallel | 0.087 | 0.327 | 0.327 |  | 2011-02-17 | 2019-02-13
Renson | swelacryl | Renson_swelacryl_34939_O | 2.3.1 | Parallel and not parallel | 0.186 | 0.468 | 0.468 |  | 2011-02-17 | 2019-02-13
Renson | swelacryl | Renson_swelacryl_34941_O | 2.3.1 | Parallel and not parallel | 0.126 | 0.435 | 0.435 |  | 2011-02-17 | 2019-02-13
Renson | swelacryl | Renson_swelacryl_34946_O | 2.3.1 | Parallel and not parallel | 0.106 | 0.376 | 0.376 |  | 2011-02-17 | 2019-02-13
Renson | swelacryl | Renson_swelacryl_34948_O | 2.3.1 | Parallel and not parallel | 0.103 | 0.379 | 0.379 |  | 2011-02-17 | 2019-02-13
Renson | swelacryl | Renson_swelacryl_34956_O | 2.3.1 | Parallel and not parallel | 0.139 | 0.391 | 0.391 |  | 2011-02-17 | 2019-02-13
Renson | swelacryl | Renson_swelacryl_34965_O | 2.3.1 | Parallel and not parallel | 0.102 | 0.317 | 0.317 |  | 2011-02-17 | 2019-02-13
Renson | Vuscreen Bergamo | Renson_Vuscreen Bergamo_17 18_CF1_I (v2020) | 2.3.4 | Parallel and not parallel | 0.12 | 0.28 | 0.28 |  | 2020-08-29 | 2024-08-29
Renson | Vuscreen Bergamo | Renson_Vuscreen Bergamo_17 18_CF2_I (v2020) | 2.3.4 | Parallel and not parallel | 0.12 | 0.28 | 0.28 |  | 2020-08-29 | 2024-08-29
Renson | Vuscreen Bergamo | Renson_Vuscreen Bergamo_317 07_CF1_I (v2020) | 2.3.4 | Parallel and not parallel | 0.16 | 0.43 | 0.43 |  | 2020-08-29 | 2024-08-29
Renson | Vuscreen Bergamo | Renson_Vuscreen Bergamo_317 07_CF2_I (v2020) | 2.3.4 | Parallel and not parallel | 0.16 | 0.43 | 0.43 |  | 2020-08-29 | 2024-08-29
Renson | Vuscreen Bergamo | Renson_Vuscreen Bergamo_317 08_CF1_I (v2020) | 2.3.4 | Parallel and not parallel | 0.13 | 0.3 | 0.3 |  | 2020-08-29 | 2024-08-29
Renson | Vuscreen Bergamo | Renson_Vuscreen Bergamo_317 08_CF2_I (v2020) | 2.3.4 | Parallel and not parallel | 0.13 | 0.3 | 0.3 |  | 2020-08-29 | 2024-08-29
Renson | Vuscreen Bergamo | Renson_Vuscreen Bergamo_317 17_CF1_I (v2020) | 2.3.4 | Parallel and not parallel | 0.13 | 0.36 | 0.36 |  | 2020-08-29 | 2024-08-29
Renson | Vuscreen Bergamo | Renson_Vuscreen Bergamo_317 17_CF2_I (v2020) | 2.3.4 | Parallel and not parallel | 0.13 | 0.36 | 0.36 |  | 2020-08-29 | 2024-08-29
Soprofen | L37 : Lame en PVC 37 mm | SOPRO_L37 | 2.3.3 | Parallel | 0 | 0.7 | 0.7 | 0.07 | 2020-08-29 | 2024-08-29
Soprofen | L50 : Lame en PVC 50 mm | SOPRO_L50 | 2.3.3 | Parallel | 0 | 0.7 | 0.7 | 0.09 | 2020-08-29 | 2024-08-29
Soprofen | L55 : Lame en PVC 55 mm | SOPRO_L55 | 2.3.3 | Parallel | 0 | 0.7 | 0.7 | 0.1 | 2020-08-29 | 2024-08-29
Soprofen | LA37 : Lame en ALU 37 mm | SOPRO_LA37 | 2.3.3 | Parallel | 0 | 0.7 | 0.7 | 0.01 | 2020-08-29 | 2024-08-29
Soprofen | LA37_Therm : Lame en ALU 37 mm thermique | SOPRO_LA37_Therm | 2.3.3 | Parallel | 0 | 0.7 | 0.7 | 0.01 | 2020-08-29 | 2024-08-29
Soprofen | LA40 : Lame en ALU 40 mm | SOPRO_LA40 | 2.3.3 | Parallel | 0 | 0.7 | 0.7 | 0.01 | 2020-08-29 | 2024-08-29
Soprofen | LA50 : Lame en ALU 50 mm | SOPRO_LA50 | 2.3.3 | Parallel | 0 | 0.7 | 0.7 | 0.01 | 2020-08-29 | 2024-08-29
Soprofen | LA50_Therm : Lame en ALU 50 mm thermique | SOPRO_LA50_Therm | 2.3.3 | Parallel | 0 | 0.7 | 0.7 | 0.01 | 2020-08-29 | 2024-08-29
Soprofen | LA55 : Lame en ALU 55 mm | SOPRO_LA55 | 2.3.3 | Parallel | 0 | 0.7 | 0.7 | 0.01 | 2020-08-29 | 2024-08-29
Soprofen | LAGF55 : Lame en ALU 55GF mm | SOPRO_LAGF55 | 2.3.3 | Parallel | 0 | 0.7 | 0.7 | 0.01 | 2020-08-29 | 2024-08-29
Soprofen | LAGG55 : Lame en ALU 55GG mm | SOPRO_LAGG55 | 2.3.3 | Parallel | 0 | 0.7 | 0.7 | 0.01 | 2020-08-29 | 2024-08-29
Soprofen | P500 : Lame en PVC 50 mm | SOPRO_P500 | 2.3.3 | Parallel | 0 | 0.7 | 0.7 | 0.11 | 2020-08-29 | 2024-08-29
Soprofen | Sergé 1% | Soprofen_Sergé 1 %_001001 | 2.3.1 | Parallel | 0.024 | 0.174 | 0.174 |  | 2020-08-29 | 2024-08-29
Soprofen | Sergé 1% | Soprofen_Sergé 1 %_001002_A | 2.3.1 | Parallel | 0.022 | 0.448 | 0.312 |  | 2020-08-29 | 2024-08-29
Soprofen | Sergé 1% | Soprofen_Sergé 1 %_001002_B | 2.3.1 | Parallel | 0.022 | 0.312 | 0.448 |  | 2020-08-29 | 2024-08-29
Soprofen | Sergé 1% | Soprofen_Sergé 1 %_001010_A | 2.3.1 | Parallel | 0.012 | 0.105 | 0.14 |  | 2020-08-29 | 2024-08-29
Soprofen | Sergé 1% | Soprofen_Sergé 1 %_001010_B | 2.3.1 | Parallel | 0.012 | 0.14 | 0.105 |  | 2020-08-29 | 2024-08-29
Soprofen | Sergé 1% | Soprofen_Sergé 1 %_002002 | 2.3.1 | Parallel | 0.128 | 0.713 | 0.713 |  | 2020-08-29 | 2024-08-29
Soprofen | Sergé 1% | Soprofen_Sergé 1 %_002007_A | 2.3.1 | Parallel | 0.053 | 0.488 | 0.585 |  | 2020-08-29 | 2024-08-29
Soprofen | Sergé 1% | Soprofen_Sergé 1 %_002007_B | 2.3.1 | Parallel | 0.053 | 0.585 | 0.488 |  | 2020-08-29 | 2024-08-29
Soprofen | Sergé 1% | Soprofen_Sergé 1 %_003003 | 2.3.1 | Parallel | 0.033 | 0.406 | 0.406 |  | 2020-08-29 | 2024-08-29
Soprofen | Sergé 1% | Soprofen_Sergé 1 %_007007 | 2.3.1 | Parallel | 0.028 | 0.369 | 0.369 |  | 2020-08-29 | 2024-08-29
Soprofen | Sergé 1% | Soprofen_Sergé 1 %_008008 | 2.3.1 | Parallel | 0.059 | 0.542 | 0.542 |  | 2020-08-29 | 2024-08-29
Soprofen | Sergé 1% | Soprofen_Sergé 1 %_011011 | 2.3.1 | Parallel | 0.014 | 0.086 | 0.086 |  | 2020-08-29 | 2024-08-29
Soprofen | Sergé 600 | Soprofen_Sergé 600_001001 | 2.3.1 | Parallel | 0.035 | 0.151 | 0.151 |  | 2020-08-29 | 2024-08-29
Soprofen | Sergé 600 | Soprofen_Sergé 600_001002_A | 2.3.1 | Parallel | 0.067 | 0.372 | 0.269 |  | 2020-08-29 | 2024-08-29
Soprofen | Sergé 600 | Soprofen_Sergé 600_001002_B | 2.3.1 | Parallel | 0.067 | 0.269 | 0.372 |  | 2020-08-29 | 2024-08-29
Soprofen | Sergé 600 | Soprofen_Sergé 600_001003_A | 2.3.1 | Parallel | 0.047 | 0.265 | 0.215 |  | 2020-08-29 | 2024-08-29
Soprofen | Sergé 600 | Soprofen_Sergé 600_001003_B | 2.3.1 | Parallel | 0.047 | 0.215 | 0.265 |  | 2020-08-29 | 2024-08-29
Soprofen | Sergé 600 | Soprofen_Sergé 600_001004_A | 2.3.1 | Parallel | 0.049 | 0.295 | 0.228 |  | 2020-08-29 | 2024-08-29
Soprofen | Sergé 600 | Soprofen_Sergé 600_001004_B | 2.3.1 | Parallel | 0.049 | 0.228 | 0.295 |  | 2020-08-29 | 2024-08-29
Soprofen | Sergé 600 | Soprofen_Sergé 600_001005_A | 2.3.1 | Parallel | 0.068 | 0.277 | 0.217 |  | 2020-08-29 | 2024-08-29
Soprofen | Sergé 600 | Soprofen_Sergé 600_001005_B | 2.3.1 | Parallel | 0.068 | 0.217 | 0.277 |  | 2020-08-29 | 2024-08-29
Soprofen | Sergé 600 | Soprofen_Sergé 600_001006_A | 2.3.1 | Parallel | 0.064 | 0.29 | 0.222 |  | 2020-08-29 | 2024-08-29
Soprofen | Sergé 600 | Soprofen_Sergé 600_001006_B | 2.3.1 | Parallel | 0.064 | 0.222 | 0.29 |  | 2020-08-29 | 2024-08-29
Soprofen | Sergé 600 | Soprofen_Sergé 600_001009_A | 2.3.1 | Parallel | 0.056 | 0.184 | 0.168 |  | 2020-08-29 | 2024-08-29
Soprofen | Sergé 600 | Soprofen_Sergé 600_001009_B | 2.3.1 | Parallel | 0.056 | 0.168 | 0.184 |  | 2020-08-29 | 2024-08-29
Soprofen | Sergé 600 | Soprofen_Sergé 600_001010_A | 2.3.1 | Parallel | 0.036 | 0.099 | 0.126 |  | 2020-08-29 | 2024-08-29
Soprofen | Sergé 600 | Soprofen_Sergé 600_001010_B | 2.3.1 | Parallel | 0.036 | 0.126 | 0.099 |  | 2020-08-29 | 2024-08-29
Soprofen | Sergé 600 | Soprofen_Sergé 600_001012_A | 2.3.1 | Parallel | 0.065 | 0.235 | 0.199 |  | 2020-08-29 | 2024-08-29
Soprofen | Sergé 600 | Soprofen_Sergé 600_001012_B | 2.3.1 | Parallel | 0.065 | 0.199 | 0.235 |  | 2020-08-29 | 2024-08-29
Soprofen | Sergé 600 | Soprofen_Sergé 600_001014_A | 2.3.1 | Parallel | 0.073 | 0.289 | 0.238 |  | 2020-08-29 | 2024-08-29
Soprofen | Sergé 600 | Soprofen_Sergé 600_001014_B | 2.3.1 | Parallel | 0.073 | 0.238 | 0.289 |  | 2020-08-29 | 2024-08-29
Soprofen | Sergé 600 | Soprofen_Sergé 600_001042_A | 2.3.1 | Parallel | 0.075 | 0.167 | 0.165 |  | 2020-08-29 | 2024-08-29
Soprofen | Sergé 600 | Soprofen_Sergé 600_001042_B | 2.3.1 | Parallel | 0.075 | 0.165 | 0.167 |  | 2020-08-29 | 2024-08-29
Soprofen | Sergé 600 | Soprofen_Sergé 600_001044_A | 2.3.1 | Parallel | 0.071 | 0.126 | 0.144 |  | 2020-08-29 | 2024-08-29
Soprofen | Sergé 600 | Soprofen_Sergé 600_001044_B | 2.3.1 | Parallel | 0.071 | 0.144 | 0.126 |  | 2020-08-29 | 2024-08-29
Soprofen | Sergé 600 | Soprofen_Sergé 600_001045_A | 2.3.1 | Parallel | 0.073 | 0.144 | 0.152 |  | 2020-08-29 | 2024-08-29
Soprofen | Sergé 600 | Soprofen_Sergé 600_001045_B | 2.3.1 | Parallel | 0.073 | 0.152 | 0.144 |  | 2020-08-29 | 2024-08-29
Soprofen | Sergé 600 | Soprofen_Sergé 600_001061_A | 2.3.1 | Parallel | 0.039 | 0.332 | 0.252 |  | 2020-08-29 | 2024-08-29
Soprofen | Sergé 600 | Soprofen_Sergé 600_001061_B | 2.3.1 | Parallel | 0.039 | 0.252 | 0.332 |  | 2020-08-29 | 2024-08-29
Soprofen | Sergé 600 | Soprofen_Sergé 600_001070_A | 2.3.1 | Parallel | 0.036 | 0.23 | 0.198 |  | 2020-08-29 | 2024-08-29
Soprofen | Sergé 600 | Soprofen_Sergé 600_001070_B | 2.3.1 | Parallel | 0.036 | 0.198 | 0.23 |  | 2020-08-29 | 2024-08-29
Soprofen | Sergé 600 | Soprofen_Sergé 600_001094_A | 2.3.1 | Parallel | 0.068 | 0.152 | 0.158 |  | 2020-08-29 | 2024-08-29
Soprofen | Sergé 600 | Soprofen_Sergé 600_001094_B | 2.3.1 | Parallel | 0.068 | 0.158 | 0.152 |  | 2020-08-29 | 2024-08-29
Soprofen | Sergé 600 | Soprofen_Sergé 600_002002 | 2.3.1 | Parallel | 0.21 | 0.659 | 0.659 |  | 2020-08-29 | 2024-08-29
Soprofen | Sergé 600 | Soprofen_Sergé 600_002007_A | 2.3.1 | Parallel | 0.115 | 0.476 | 0.553 |  | 2020-08-29 | 2024-08-29
Soprofen | Sergé 600 | Soprofen_Sergé 600_002007_B | 2.3.1 | Parallel | 0.115 | 0.553 | 0.476 |  | 2020-08-29 | 2024-08-29
Soprofen | Sergé 600 | Soprofen_Sergé 600_002061_A | 2.3.1 | Parallel | 0.124 | 0.598 | 0.642 |  | 2020-08-29 | 2024-08-29
Soprofen | Sergé 600 | Soprofen_Sergé 600_002061_B | 2.3.1 | Parallel | 0.124 | 0.642 | 0.598 |  | 2020-08-29 | 2024-08-29
Soprofen | Sergé 600 | Soprofen_Sergé 600_003002_A | 2.3.1 | Parallel | 0.117 | 0.492 | 0.446 |  | 2020-08-29 | 2024-08-29
Soprofen | Sergé 600 | Soprofen_Sergé 600_003002_B | 2.3.1 | Parallel | 0.117 | 0.446 | 0.492 |  | 2020-08-29 | 2024-08-29
Soprofen | Sergé 600 | Soprofen_Sergé 600_003003 | 2.3.1 | Parallel | 0.094 | 0.365 | 0.365 |  | 2020-08-29 | 2024-08-29
Soprofen | Sergé 600 | Soprofen_Sergé 600_003011_A | 2.3.1 | Parallel | 0.057 | 0.211 | 0.28 |  | 2020-08-29 | 2024-08-29
Soprofen | Sergé 600 | Soprofen_Sergé 600_003011_B | 2.3.1 | Parallel | 0.057 | 0.28 | 0.211 |  | 2020-08-29 | 2024-08-29
Soprofen | Sergé 600 | Soprofen_Sergé 600_007002_A | 2.3.1 | Parallel | 0.117 | 0.509 | 0.469 |  | 2020-08-29 | 2024-08-29
Soprofen | Sergé 600 | Soprofen_Sergé 600_007002_B | 2.3.1 | Parallel | 0.117 | 0.469 | 0.509 |  | 2020-08-29 | 2024-08-29
Soprofen | Sergé 600 | Soprofen_Sergé 600_007007 | 2.3.1 | Parallel | 0.101 | 0.383 | 0.383 |  | 2020-08-29 | 2024-08-29
Soprofen | Sergé 600 | Soprofen_Sergé 600_007009_A | 2.3.1 | Parallel | 0.075 | 0.31 | 0.352 |  | 2020-08-29 | 2024-08-29
Soprofen | Sergé 600 | Soprofen_Sergé 600_007009_B | 2.3.1 | Parallel | 0.075 | 0.352 | 0.31 |  | 2020-08-29 | 2024-08-29
Soprofen | Sergé 600 | Soprofen_Sergé 600_007082_A | 2.3.1 | Parallel | 0.087 | 0.426 | 0.389 |  | 2020-08-29 | 2024-08-29
Soprofen | Sergé 600 | Soprofen_Sergé 600_007082_B | 2.3.1 | Parallel | 0.087 | 0.389 | 0.426 |  | 2020-08-29 | 2024-08-29
Soprofen | Sergé 600 | Soprofen_Sergé 600_008001_A | 2.3.1 | Parallel | 0.087 | 0.298 | 0.383 |  | 2020-08-29 | 2024-08-29
Soprofen | Sergé 600 | Soprofen_Sergé 600_008001_B | 2.3.1 | Parallel | 0.087 | 0.383 | 0.298 |  | 2020-08-29 | 2024-08-29
Soprofen | Sergé 600 | Soprofen_Sergé 600_008002_A | 2.3.1 | Parallel | 0.155 | 0.582 | 0.564 |  | 2020-08-29 | 2024-08-29
Soprofen | Sergé 600 | Soprofen_Sergé 600_008002_B | 2.3.1 | Parallel | 0.155 | 0.564 | 0.582 |  | 2020-08-29 | 2024-08-29
Soprofen | Sergé 600 | Soprofen_Sergé 600_008003_A | 2.3.1 | Parallel | 0.068 | 0.439 | 0.483 |  | 2020-08-29 | 2024-08-29
Soprofen | Sergé 600 | Soprofen_Sergé 600_008003_B | 2.3.1 | Parallel | 0.068 | 0.483 | 0.439 |  | 2020-08-29 | 2024-08-29
Soprofen | Sergé 600 | Soprofen_Sergé 600_008007_A | 2.3.1 | Parallel | 0.108 | 0.435 | 0.471 |  | 2020-08-29 | 2024-08-29
Soprofen | Sergé 600 | Soprofen_Sergé 600_008007_B | 2.3.1 | Parallel | 0.108 | 0.471 | 0.435 |  | 2020-08-29 | 2024-08-29
Soprofen | Sergé 600 | Soprofen_Sergé 600_0080088 Soprofen_Sergé 600_008008 | 2.3.1 | Parallel | 0.149 | 0.525 | 0.525 |  | 2020-08-29 | 2024-08-29
Soprofen | Sergé 600 | Soprofen_Sergé 600_008015_A | 2.3.1 | Parallel | 0.083 | 0.211 | 0.32 |  | 2020-08-29 | 2024-08-29
Soprofen | Sergé 600 | Soprofen_Sergé 600_008015_B | 2.3.1 | Parallel | 0.083 | 0.32 | 0.211 |  | 2020-08-29 | 2024-08-29
Soprofen | Sergé 600 | Soprofen_Sergé 600_008079_A | 2.3.1 | Parallel | 0.112 | 0.388 | 0.432 |  | 2020-08-29 | 2024-08-29
Soprofen | Sergé 600 | Soprofen_Sergé 600_008079_B | 2.3.1 | Parallel | 0.112 | 0.432 | 0.388 |  | 2020-08-29 | 2024-08-29
Soprofen | Sergé 600 | Soprofen_Sergé 600_010010 | 2.3.1 | Parallel | 0.036 | 0.05 | 0.05 |  | 2020-08-29 | 2024-08-29
Soprofen | Sergé 600 | Soprofen_Sergé 600_010011_A | 2.3.1 | Parallel | 0.061 | 0.065 | 0.06 |  | 2020-08-29 | 2024-08-29
Soprofen | Sergé 600 | Soprofen_Sergé 600_010011_B | 2.3.1 | Parallel | 0.061 | 0.06 | 0.065 |  | 2020-08-29 | 2024-08-29
Soprofen | Sergé 600 | Soprofen_Sergé 600_01074_A | 2.3.1 | Parallel | 0.03 | 0.292 | 0.226 |  | 2020-08-29 | 2024-08-29
Soprofen | Sergé 600 | Soprofen_Sergé 600_01074_B | 2.3.1 | Parallel | 0.03 | 0.226 | 0.292 |  | 2020-08-29 | 2024-08-29
Soprofen | Sergé 600 | Soprofen_Sergé 600_011011 | 2.3.1 | Parallel | 0.039 | 0.081 | 0.081 |  | 2020-08-29 | 2024-08-29
Soprofen | Sergé 600 | Soprofen_Sergé 600_031031 | 2.3.1 | Parallel | 0.071 | 0.179 | 0.179 |  | 2020-08-29 | 2024-08-29
Soprofen | Sergé 600 | Soprofen_Sergé 600_032031_A | 2.3.1 | Parallel | 0.071 | 0.225 | 0.253 |  | 2020-08-29 | 2024-08-29
Soprofen | Sergé 600 | Soprofen_Sergé 600_032031_B | 2.3.1 | Parallel | 0.071 | 0.253 | 0.225 |  | 2020-08-29 | 2024-08-29
Soprofen | Sergé 600 | Soprofen_Sergé 600_032032 | 2.3.1 | Parallel | 0.083 | 0.279 | 0.279 |  | 2020-08-29 | 2024-08-29
Soprofen | Sergé 600 | Soprofen_Sergé 600_032040_A | 2.3.1 | Parallel | 0.09 | 0.342 | 0.314 |  | 2020-08-29 | 2024-08-29
Soprofen | Sergé 600 | Soprofen_Sergé 600_032040_B | 2.3.1 | Parallel | 0.09 | 0.314 | 0.342 |  | 2020-08-29 | 2024-08-29
Soprofen | Sergé 600 | Soprofen_Sergé 600_033001_A | 2.3.1 | Parallel | 0.083 | 0.17 | 0.184 |  | 2020-08-29 | 2024-08-29
Soprofen | Sergé 600 | Soprofen_Sergé 600_033001_B | 2.3.1 | Parallel | 0.083 | 0.184 | 0.17 |  | 2020-08-29 | 2024-08-29
Soprofen | Sergé 600 | Soprofen_Sergé 600_033032_A | 2.3.1 | Parallel | 0.078 | 0.247 | 0.225 |  | 2020-08-29 | 2024-08-29
Soprofen | Sergé 600 | Soprofen_Sergé 600_033032_B | 2.3.1 | Parallel | 0.078 | 0.225 | 0.247 |  | 2020-08-29 | 2024-08-29
Soprofen | Sergé 600 | Soprofen_Sergé 600_033033 | 2.3.1 | Parallel | 0.071 | 0.205 | 0.205 |  | 2020-08-29 | 2024-08-29
Soprofen | Sergé 600 | Soprofen_Sergé 600_033041_A | 2.3.1 | Parallel | 0.076 | 0.259 | 0.228 |  | 2020-08-29 | 2024-08-29
Soprofen | Sergé 600 | Soprofen_Sergé 600_033041_B | 2.3.1 | Parallel | 0.076 | 0.228 | 0.259 |  | 2020-08-29 | 2024-08-29
Soprofen | Sergé 600 | Soprofen_Sergé 600_033043_A | 2.3.1 | Parallel | 0.064 | 0.182 | 0.184 |  | 2020-08-29 | 2024-08-29
Soprofen | Sergé 600 | Soprofen_Sergé 600_033043_B | 2.3.1 | Parallel | 0.064 | 0.184 | 0.182 |  | 2020-08-29 | 2024-08-29
Soprofen | Sergé 600 | Soprofen_Sergé 600_08016_A | 2.3.1 | Parallel | 0.105 | 0.261 | 0.353 |  | 2020-08-29 | 2024-08-29
Soprofen | Sergé 600 | Soprofen_Sergé 600_08016_B | 2.3.1 | Parallel | 0.105 | 0.353 | 0.261 |  | 2020-08-29 | 2024-08-29
Soprofen | Sergé 600 Lunar | Soprofen_Sergé 600 Lunar_001001 _A | 2.3.1 | Parallel | 0 | 0.172 | 0.331 |  | 2020-08-29 | 2024-08-29
Soprofen | Sergé 600 Lunar | Soprofen_Sergé 600 Lunar_001001 _B | 2.3.1 | Parallel | 0 | 0.331 | 0.172 |  | 2020-08-29 | 2024-08-29
Soprofen | Sergé 600 Lunar | Soprofen_Sergé 600 Lunar_001002_A | 2.3.1 | Parallel | 0 | 0.403 | 0.337 |  | 2020-08-29 | 2024-08-29
Soprofen | Sergé 600 Lunar | Soprofen_Sergé 600 Lunar_001002_B | 2.3.1 | Parallel | 0 | 0.337 | 0.403 |  | 2020-08-29 | 2024-08-29
Soprofen | Sergé 600 Lunar | Soprofen_Sergé 600 Lunar_001010 _A | 2.3.1 | Parallel | 0 | 0.11 | 0.337 |  | 2020-08-29 | 2024-08-29
Soprofen | Sergé 600 Lunar | Soprofen_Sergé 600 Lunar_001010 _B | 2.3.1 | Parallel | 0 | 0.337 | 0.11 |  | 2020-08-29 | 2024-08-29
Soprofen | Sergé 600 Lunar | Soprofen_Sergé 600 Lunar_002002_A | 2.3.1 | Parallel | 0 | 0.688 | 0.337 |  | 2020-08-29 | 2024-08-29
Soprofen | Sergé 600 Lunar | Soprofen_Sergé 600 Lunar_002002_B | 2.3.1 | Parallel | 0 | 0.337 | 0.688 |  | 2020-08-29 | 2024-08-29
Soprofen | Sergé 600 Lunar | Soprofen_Sergé 600 Lunar_002007 _A | 2.3.1 | Parallel | 0 | 0.478 | 0.332 |  | 2020-08-29 | 2024-08-29
Soprofen | Sergé 600 Lunar | Soprofen_Sergé 600 Lunar_002007 _B | 2.3.1 | Parallel | 0 | 0.332 | 0.478 |  | 2020-08-29 | 2024-08-29
Soprofen | Sergé 600 Lunar | Soprofen_Sergé 600 Lunar_007007 _A | 2.3.1 | Parallel | 0 | 0.355 | 0.34 |  | 2020-08-29 | 2024-08-29
Soprofen | Sergé 600 Lunar | Soprofen_Sergé 600 Lunar_007007 _B | 2.3.1 | Parallel | 0 | 0.34 | 0.355 |  | 2020-08-29 | 2024-08-29
Soprofen | Sergé 600 Lunar | Soprofen_Sergé 600 Lunar_010010 _A | 2.3.1 | Parallel | 0 | 0.062 | 0.334 |  | 2020-08-29 | 2024-08-29
Soprofen | Sergé 600 Lunar | Soprofen_Sergé 600 Lunar_010010 _B | 2.3.1 | Parallel | 0 | 0.334 | 0.062 |  | 2020-08-29 | 2024-08-29
Soprofen | Sergé 600 Lunar | Soprofen_Sergé 600 Lunar_033001 _A | 2.3.1 | Parallel | 0 | 0.182 | 0.334 |  | 2020-08-29 | 2024-08-29
Soprofen | Sergé 600 Lunar | Soprofen_Sergé 600 Lunar_033001 _B | 2.3.1 | Parallel | 0 | 0.334 | 0.182 |  | 2020-08-29 | 2024-08-29
Verano | Alto FR | Verano_Alto FR_U150_O | 2.3.1 | Parallel and not parallel | 0.324 | 0.522 | 0.522 |  | 2015-02-13 | 2019-02-13
Verano | Alto FR | Verano_Alto FR_U151_O | 2.3.1 | Parallel and not parallel | 0.323 | 0.529 | 0.529 |  | 2015-02-13 | 2019-02-13
Verano | Alto FR | Verano_Alto FR_U152_O | 2.3.1 | Parallel and not parallel | 0.118 | 0.404 | 0.404 |  | 2015-02-13 | 2019-02-13
Verano | Alto FR | Verano_Alto FR_U153_O | 2.3.1 | Parallel and not parallel | 0.05 | 0.321 | 0.321 |  | 2015-02-13 | 2019-02-13
Verano | Alto FR | Verano_Alto FR_U157_O | 2.3.1 | Parallel and not parallel | 0.229 | 0.425 | 0.425 |  | 2015-02-13 | 2019-02-13
Verano | Alto FR | Verano_Alto FR_U159_O | 2.3.1 | Parallel and not parallel | 0.067 | 0.29 | 0.29 |  | 2015-02-13 | 2019-02-13
Verano | Alto FR | Verano_Alto FR_U160_O | 2.3.1 | Parallel and not parallel | 0.024 | 0.101 | 0.101 |  | 2015-02-13 | 2019-02-13
Verano | Alto FR | Verano_Alto FR_U161_O | 2.3.1 | Parallel and not parallel | 0.168 | 0.339 | 0.339 |  | 2015-02-13 | 2019-02-13
Verano | Alto FR | Verano_Alto FR_U162_O | 2.3.1 | Parallel and not parallel | 0.001 | 0.001 | 0.001 |  | 2015-02-13 | 2019-02-13
Verano | Alto FR | Verano_Alto FR_U163_O | 2.3.1 | Parallel and not parallel | 0 | 0.021 | 0.021 |  | 2015-02-13 | 2019-02-13
Verano | Alto FR | Verano_Alto FR_U164_O | 2.3.1 | Parallel and not parallel | 0 | 0.021 | 0.021 |  | 2015-02-13 | 2019-02-13
Verano | Gold | Verano_Gold_0744_O (v2020) | 2.3.1 | Parallel | 0.126 | 0.35 | 0.35 |  | 2021-09-30 | 2025-09-30
Verano | Gold | Verano_Gold_0745_O (v2020) | 2.3.1 | Parallel | 0.154 | 0.419 | 0.419 |  | 2021-09-30 | 2025-09-30
Verano | Gold | Verano_Gold_0842_O (v2020) | 2.3.1 | Parallel | 0.168 | 0.432 | 0.432 |  | 2021-09-30 | 2025-09-30
Verano | Gold | Verano_Gold_6171_O (v2020) | 2.3.1 | Parallel | 0.219 | 0.552 | 0.552 |  | 2021-09-30 | 2025-09-30
Verano | Gold | Verano_Gold_6172_O (v2020) | 2.3.1 | Parallel | 0.205 | 0.525 | 0.525 |  | 2021-09-30 | 2025-09-30
Verano | Gold | Verano_Gold_6173_O (v2020) | 2.3.1 | Parallel | 0.231 | 0.58 | 0.58 |  | 2021-09-30 | 2025-09-30
Verano | Gold | Verano_Gold_6228_O (v2020) | 2.3.1 | Parallel | 0.202 | 0.544 | 0.544 |  | 2021-09-30 | 2025-09-30
Verano | Gold | Verano_Gold_6272_O (v2020) | 2.3.1 | Parallel | 0.208 | 0.541 | 0.541 |  | 2021-09-30 | 2025-09-30
Verano | Gold | Verano_Gold_6273_O (v2020) | 2.3.1 | Parallel | 0.142 | 0.382 | 0.382 |  | 2021-09-30 | 2025-09-30
Verano | Gold | Verano_Gold_6275_O (v2020) | 2.3.1 | Parallel | 0.187 | 0.491 | 0.491 |  | 2021-09-30 | 2025-09-30
Verano | Gold | Verano_Gold_6276_O (v2020) | 2.3.1 | Parallel | 0.199 | 0.505 | 0.505 |  | 2021-09-30 | 2025-09-30
Verano | Gold | Verano_Gold_6292_O (v2020) | 2.3.1 | Parallel | 0.218 | 0.551 | 0.551 |  | 2021-09-30 | 2025-09-30
Verano | Gold | Verano_Gold_7120_O (v2020) | 2.3.1 | Parallel | 0.229 | 0.572 | 0.572 |  | 2021-09-30 | 2025-09-30
Verano | Gold | Verano_Gold_7124_O (v2020) | 2.3.1 | Parallel | 0.178 | 0.478 | 0.478 |  | 2021-09-30 | 2025-09-30
Verano | Gold | Verano_Gold_7130_O (v2020) | 2.3.1 | Parallel | 0.19 | 0.5 | 0.5 |  | 2021-09-30 | 2025-09-30
Verano | Gold | Verano_Gold_7351_O (v2020) | 2.3.1 | Parallel | 0.182 | 0.494 | 0.494 |  | 2021-09-30 | 2025-09-30
Verano | Gold | Verano_Gold_7459_O (v2020) | 2.3.1 | Parallel | 0.133 | 0.366 | 0.366 |  | 2021-09-30 | 2025-09-30
Verano | Gold | Verano_Gold_7464_O (v2020) | 2.3.1 | Parallel | 0.202 | 0.528 | 0.528 |  | 2021-09-30 | 2025-09-30
Verano | Gold | Verano_Gold_7485_O (v2020) | 2.3.1 | Parallel | 0.233 | 0.576 | 0.576 |  | 2021-09-30 | 2025-09-30
Verano | Gold | Verano_Gold_8224_O (v2020) | 2.3.1 | Parallel | 0.167 | 0.465 | 0.465 |  | 2021-09-30 | 2025-09-30
Verano | Gold | Verano_Gold_8230_O (v2020) | 2.3.1 | Parallel | 0.171 | 0.473 | 0.473 |  | 2021-09-30 | 2025-09-30
Verano | Gold | Verano_Gold_8544_O (v2020) | 2.3.1 | Parallel | 0.134 | 0.366 | 0.366 |  | 2021-09-30 | 2025-09-30
Verano | Gold | Verano_Gold_8552_O (v2020) | 2.3.1 | Parallel | 0.183 | 0.469 | 0.469 |  | 2021-09-30 | 2025-09-30
Verano | Gold | Verano_Gold_8609_O (v2020) | 2.3.1 | Parallel | 0.179 | 0.478 | 0.478 |  | 2021-09-30 | 2025-09-30
Verano | Gold | Verano_Gold_8615_O (v2020) | 2.3.1 | Parallel | 0.067 | 0.232 | 0.232 |  | 2021-09-30 | 2025-09-30
Verano | Gold | Verano_Gold_8906_O (v2020) | 2.3.1 | Parallel | 0.2 | 0.518 | 0.518 |  | 2021-09-30 | 2025-09-30
Verano | Lamelle Lamel | Verano_Lamel_PVC37_01_O (v2020) | 2.3.3 | Parallel | 0 | 0.546 | 0.546 | 0.12 | 2021-09-30 | 2025-09-30
Verano | Lamelle Lamel | Verano_Lamel_PVC60_01_O (v2020) | 2.3.3 | Parallel | 0 | 0.546 | 0.546 | 0.19 | 2021-09-30 | 2025-09-30
Verano | Lamelle Lamel | Verano_Lamel_RV37_11_O (v2020) | 2.3.3 | Parallel | 0 | 0.552 | 0.552 | 0.01 | 2021-09-30 | 2025-09-30
Verano | Lamelle Lamel | Verano_Lamel_RV37_15_O (v2020) | 2.3.3 | Parallel | 0 | 0.694 | 0.694 | 0.01 | 2021-09-30 | 2025-09-30
Verano | Lamelle Lamel | Verano_Lamel_RV37_16_O (v2020) | 2.3.3 | Parallel | 0 | 0.646 | 0.646 | 0.01 | 2021-09-30 | 2025-09-30
Verano | Lamelle Lamel | Verano_Lamel_RV37_17_O (v2020) | 2.3.3 | Parallel | 0 | 0.068 | 0.068 | 0.01 | 2021-09-30 | 2025-09-30
Verano | Lamelle Lamel | Verano_Lamel_RV37_19_O (v2020) | 2.3.3 | Parallel | 0 | 0.272 | 0.272 | 0.01 | 2021-09-30 | 2025-09-30
Verano | Lamelle Lamel | Verano_Lamel_RV37_2_O (v2020) | 2.3.3 | Parallel | 0 | 0.739 | 0.739 | 0.01 | 2021-09-30 | 2025-09-30
Verano | Lamelle Lamel | Verano_Lamel_RV37_22_O (v2020) | 2.3.3 | Parallel | 0 | 0.785 | 0.785 | 0.01 | 2021-09-30 | 2025-09-30
Verano | Lamelle Lamel | Verano_Lamel_RV37_23/CC_O (v2020) | 2.3.3 | Parallel | 0 | 0.17 | 0.17 | 0.01 | 2021-09-30 | 2025-09-30
Verano | Lamelle Lamel | Verano_Lamel_RV37_23_O (v2020) | 2.3.3 | Parallel | 0 | 0.078 | 0.078 | 0.01 | 2021-09-30 | 2025-09-30
Verano | Lamelle Lamel | Verano_Lamel_RV37_36_O (v2020) | 2.3.3 | Parallel | 0 | 0.105 | 0.105 | 0.01 | 2021-09-30 | 2025-09-30
Verano | Lamelle Lamel | Verano_Lamel_RV37_38_O (v2020) | 2.3.3 | Parallel | 0 | 0.581 | 0.581 | 0.01 | 2021-09-30 | 2025-09-30
Verano | Lamelle Lamel | Verano_Lamel_RV37_8_O (v2020) | 2.3.3 | Parallel | 0 | 0.139 | 0.139 | 0.01 | 2021-09-30 | 2025-09-30
Verano | Lamelle Lamel | Verano_Lamel_RV39_1_O (v2020) | 2.3.3 | Parallel | 0 | 0.546 | 0.546 | 0.01 | 2021-09-30 | 2025-09-30
Verano | Lamelle Lamel | Verano_Lamel_RV39_15_O (v2020) | 2.3.3 | Parallel | 0 | 0.699 | 0.699 | 0.01 | 2021-09-30 | 2025-09-30
Verano | Lamelle Lamel | Verano_Lamel_RV39_2_O (v2020) | 2.3.3 | Parallel | 0 | 0.713 | 0.713 | 0.01 | 2021-09-30 | 2025-09-30
Verano | Lamelle Lamel | Verano_Lamel_RV39_23/CC_O (v2020) | 2.3.3 | Parallel | 0 | 0.173 | 0.173 | 0.01 | 2021-09-30 | 2025-09-30
Verano | Lamelle Lamel | Verano_Lamel_RV39_23_O (v2020) | 2.3.3 | Parallel | 0 | 0.074 | 0.074 | 0.01 | 2021-09-30 | 2025-09-30
Verano | Lamelle Lamel | Verano_Lamel_RV39_26_O (v2020) | 2.3.3 | Parallel | 0 | 0.079 | 0.079 | 0.01 | 2021-09-30 | 2025-09-30
Verano | Lamelle Lamel | Verano_Lamel_RV39_28_O (v2020) | 2.3.3 | Parallel | 0 | 0.096 | 0.096 | 0.01 | 2021-09-30 | 2025-09-30
Verano | Lamelle Lamel | Verano_Lamel_RV39_3_O (v2020) | 2.3.3 | Parallel | 0 | 0.5 | 0.5 | 0.01 | 2021-09-30 | 2025-09-30
Verano | Lamelle Lamel | Verano_Lamel_RV39_30_O (v2020) | 2.3.3 | Parallel | 0 | 0.211 | 0.211 | 0.01 | 2021-09-30 | 2025-09-30
Verano | Lamelle Lamel | Verano_Lamel_RV39_37_O (v2020) | 2.3.3 | Parallel | 0 | 0.348 | 0.348 | 0.01 | 2021-09-30 | 2025-09-30
Verano | Lamelle Lamel | Verano_Lamel_RV39_40_O (v2020) | 2.3.3 | Parallel | 0 | 0.775 | 0.775 | 0.01 | 2021-09-30 | 2025-09-30
Verano | Lamelle Lamel | Verano_Lamel_RV39_8_O (v2020) | 2.3.3 | Parallel | 0 | 0.137 | 0.137 | 0.01 | 2021-09-30 | 2025-09-30
Verano | Lamelle Lamel | Verano_Lamel_RV39_9_O (v2020) | 2.3.3 | Parallel | 0 | 0.162 | 0.162 | 0.01 | 2021-09-30 | 2025-09-30
Verano | Lamelle Lamel | Verano_Lamel_RV40_15_O (v2020) | 2.3.3 | Parallel | 0 | 0.69 | 0.69 | 0.01 | 2021-09-30 | 2025-09-30
Verano | Lamelle Lamel | Verano_Lamel_RV40_16_O (v2020) | 2.3.3 | Parallel | 0 | 0.651 | 0.651 | 0.01 | 2021-09-30 | 2025-09-30
Verano | Lamelle Lamel | Verano_Lamel_RV40_17_O (v2020) | 2.3.3 | Parallel | 0 | 0.069 | 0.069 | 0.01 | 2021-09-30 | 2025-09-30
Verano | Lamelle Lamel | Verano_Lamel_RV40_18_O (v2020) | 2.3.3 | Parallel | 0 | 0.068 | 0.068 | 0.01 | 2021-09-30 | 2025-09-30
Verano | Lamelle Lamel | Verano_Lamel_RV40_22_O (v2020) | 2.3.3 | Parallel | 0 | 0.784 | 0.784 | 0.01 | 2021-09-30 | 2025-09-30
Verano | Lamelle Lamel | Verano_Lamel_RV40_23/CC_O (v2020) | 2.3.3 | Parallel | 0 | 0.166 | 0.166 | 0.01 | 2021-09-30 | 2025-09-30
Verano | Lamelle Lamel | Verano_Lamel_RV40_3_O (v2020) | 2.3.3 | Parallel | 0 | 0.5 | 0.5 | 0.01 | 2021-09-30 | 2025-09-30
Verano | Lamelle Lamel | Verano_Lamel_RV40_4_O (v2020) | 2.3.3 | Parallel | 0 | 0.414 | 0.414 | 0.01 | 2021-09-30 | 2025-09-30
Verano | Lamelle Lamel | Verano_Lamel_RV40_5_O (v2020) | 2.3.3 | Parallel | 0 | 0.568 | 0.568 | 0.01 | 2021-09-30 | 2025-09-30
Verano | Lamelle Lamel | Verano_Lamel_RV43_16_O (v2020) | 2.3.3 | Parallel | 0 | 0.643 | 0.643 | 0.01 | 2021-09-30 | 2025-09-30
Verano | Lamelle Lamel | Verano_Lamel_RV43_2_O (v2020) | 2.3.3 | Parallel | 0 | 0.747 | 0.747 | 0.01 | 2021-09-30 | 2025-09-30
Verano | Lamelle Lamel | Verano_Lamel_RV43_20_O (v2020) | 2.3.3 | Parallel | 0 | 0.048 | 0.048 | 0.01 | 2021-09-30 | 2025-09-30
Verano | Lamelle Lamel | Verano_Lamel_RV43_22_O (v2020) | 2.3.3 | Parallel | 0 | 0.778 | 0.778 | 0.01 | 2021-09-30 | 2025-09-30
Verano | Lamelle Lamel | Verano_Lamel_RV43_23/CC_O (v2020) | 2.3.3 | Parallel | 0 | 0.168 | 0.168 | 0.01 | 2021-09-30 | 2025-09-30
Verano | Lamelle Lamel | Verano_Lamel_RV43_23_O (v2020) | 2.3.3 | Parallel | 0 | 0.078 | 0.078 | 0.01 | 2021-09-30 | 2025-09-30
Verano | Lamelle Lamel | Verano_Lamel_RV43_24_O (v2020) | 2.3.3 | Parallel | 0 | 0.228 | 0.228 | 0.01 | 2021-09-30 | 2025-09-30
Verano | Lamelle Lamel | Verano_Lamel_RV43_3_O (v2020) | 2.3.3 | Parallel | 0 | 0.501 | 0.501 | 0.01 | 2021-09-30 | 2025-09-30
Verano | Lamelle Lamel | Verano_Lamel_RV43_5_O (v2020) | 2.3.3 | Parallel | 0 | 0.578 | 0.578 | 0.01 | 2021-09-30 | 2025-09-30
Verano | Lamelle Lamel | Verano_Lamel_RV43_52_O (v2020) | 2.3.3 | Parallel | 0 | 0.293 | 0.293 | 0.01 | 2021-09-30 | 2025-09-30
Verano | Lamelle Lamel | Verano_Lamel_RV45_1_O (v2020) | 2.3.3 | Parallel | 0 | 0.535 | 0.535 | 0.01 | 2021-09-30 | 2025-09-30
Verano | Lamelle Lamel | Verano_Lamel_RV45_16_O (v2020) | 2.3.3 | Parallel | 0 | 0.651 | 0.651 | 0.01 | 2021-09-30 | 2025-09-30
Verano | Lamelle Lamel | Verano_Lamel_RV45_2_O (v2020) | 2.3.3 | Parallel | 0 | 0.734 | 0.734 | 0.01 | 2021-09-30 | 2025-09-30
Verano | Lamelle Lamel | Verano_Lamel_RV45_23/CC_O (v2020) | 2.3.3 | Parallel | 0 | 0.167 | 0.167 | 0.01 | 2021-09-30 | 2025-09-30
Verano | Lamelle Lamel | Verano_Lamel_RV45_23_O (v2020) | 2.3.3 | Parallel | 0 | 0.079 | 0.079 | 0.01 | 2021-09-30 | 2025-09-30
Verano | Lamelle Lamel | Verano_Lamel_RV45_30_O (v2020) | 2.3.3 | Parallel | 0 | 0.221 | 0.221 | 0.01 | 2021-09-30 | 2025-09-30
Verano | Lamelle Lamel | Verano_Lamel_RV45_5_O (v2020) | 2.3.3 | Parallel | 0 | 0.568 | 0.568 | 0.01 | 2021-09-30 | 2025-09-30
Verano | Lamelle Lamel | Verano_Lamel_RV45_52_O (v2020) | 2.3.3 | Parallel | 0 | 0.283 | 0.283 | 0.01 | 2021-09-30 | 2025-09-30
Verano | Lamelle Lamel | Verano_Lamel_RV45_6_O (v2020) | 2.3.3 | Parallel | 0 | 0.243 | 0.243 | 0.01 | 2021-09-30 | 2025-09-30
Verano | Lamelle Lamel | Verano_Lamel_RV52_17_O (v2020) | 2.3.3 | Parallel | 0 | 0.068 | 0.068 | 0.01 | 2021-09-30 | 2025-09-30
Verano | Lamelle Lamel | Verano_Lamel_RV52_18_O (v2020) | 2.3.3 | Parallel | 0 | 0.069 | 0.069 | 0.01 | 2021-09-30 | 2025-09-30
Verano | Lamelle Lamel | Verano_Lamel_RV52_2_O (v2020) | 2.3.3 | Parallel | 0 | 0.715 | 0.715 | 0.01 | 2021-09-30 | 2025-09-30
Verano | Lamelle Lamel | Verano_Lamel_RV52_23/CC_O (v2020) | 2.3.3 | Parallel | 0 | 0.076 | 0.076 | 0.01 | 2021-09-30 | 2025-09-30
Verano | Lamelle Lamel | Verano_Lamel_RV52_28_O (v2020) | 2.3.3 | Parallel | 0 | 0.089 | 0.089 | 0.01 | 2021-09-30 | 2025-09-30
Verano | Lamelle Lamel | Verano_Lamel_RV52_30_O (v2020) | 2.3.3 | Parallel | 0 | 0.211 | 0.211 | 0.01 | 2021-09-30 | 2025-09-30
Verano | Lamelle Lamel | Verano_Lamel_RV52_36_O (v2020) | 2.3.3 | Parallel | 0 | 0.116 | 0.116 | 0.01 | 2021-09-30 | 2025-09-30
Verano | Lamelle Lamel | Verano_Lamel_RV52_40_O (v2020) | 2.3.3 | Parallel | 0 | 0.754 | 0.754 | 0.01 | 2021-09-30 | 2025-09-30
Verano | Lamelle Lamel | Verano_Lamel_RV52_43_O (v2020) | 2.3.3 | Parallel | 0 | 0.075 | 0.075 | 0.01 | 2021-09-30 | 2025-09-30
Verano | Lamelle Lamel | Verano_Lamel_RV52_5_O (v2020) | 2.3.3 | Parallel | 0 | 0.566 | 0.566 | 0.01 | 2021-09-30 | 2025-09-30
Verano | Lamelle Lamel | Verano_Lamel_RV52_6_O (v2020) | 2.3.3 | Parallel | 0 | 0.268 | 0.268 | 0.01 | 2021-09-30 | 2025-09-30
Verano | Lamelle Lamel | Verano_Lamel_RV52_8_O (v2020) | 2.3.3 | Parallel | 0 | 0.136 | 0.136 | 0.01 | 2021-09-30 | 2025-09-30
Verano | Lamelle Lamel | Verano_Lamel_RV55_15_O (v2020) | 2.3.3 | Parallel | 0 | 0.686 | 0.686 | 0.01 | 2021-09-30 | 2025-09-30
Verano | Lamelle Lamel | Verano_Lamel_RV55_16_O (v2020) | 2.3.3 | Parallel | 0 | 0.644 | 0.644 | 0.01 | 2021-09-30 | 2025-09-30
Verano | Lamelle Lamel | Verano_Lamel_RV55_20_O (v2020) | 2.3.3 | Parallel | 0 | 0.048 | 0.048 | 0.01 | 2021-09-30 | 2025-09-30
Verano | Lamelle Lamel | Verano_Lamel_RV55_23/CC_O (v2020) | 2.3.3 | Parallel | 0 | 0.164 | 0.164 | 0.01 | 2021-09-30 | 2025-09-30
Verano | Lamelle Lamel | Verano_Lamel_RV55_23_O (v2020) | 2.3.3 | Parallel | 0 | 0.079 | 0.079 | 0.01 | 2021-09-30 | 2025-09-30
Verano | Lamelle Lamel | Verano_Lamel_RV55_24_O (v2020) | 2.3.3 | Parallel | 0 | 0.232 | 0.232 | 0.01 | 2021-09-30 | 2025-09-30
Verano | Lamelle Lamel | Verano_Lamel_RV55_8_O (v2020) | 2.3.3 | Parallel | 0 | 0.134 | 0.134 | 0.01 | 2021-09-30 | 2025-09-30
Verano | Lamelle Lamel | Verano_Lamel_RV55_9_O (v2020) | 2.3.3 | Parallel | 0 | 0.16 | 0.16 | 0.01 | 2021-09-30 | 2025-09-30
Verano | Opera | Verano_Opera_J062_O (v2020) | 2.3.1 | Parallel and not parallel | 0.036 | 0.198 | 0.198 |  | 2021-09-30 | 2025-09-30
Verano | Opera | Verano_Opera_J169_O (v2020) | 2.3.1 | Parallel and not parallel | 0.14 | 0.518 | 0.518 |  | 2021-09-30 | 2025-09-30
Verano | Opera | Verano_Opera_J170_O (v2020) | 2.3.1 | Parallel and not parallel | 0.065 | 0.377 | 0.377 |  | 2021-09-30 | 2025-09-30
Verano | Opera | Verano_Opera_J171_O (v2020) | 2.3.1 | Parallel and not parallel | 0.087 | 0.408 | 0.428 |  | 2021-09-30 | 2025-09-30
Verano | Opera | Verano_Opera_J172_O (v2020) | 2.3.1 | Parallel and not parallel | 0.006 | 0.148 | 0.148 |  | 2021-09-30 | 2025-09-30
Verano | Opera | Verano_Opera_J177_O (v2020) | 2.3.1 | Parallel and not parallel | 0.149 | 0.475 | 0.415 |  | 2021-09-30 | 2025-09-30
Verano | Opera | Verano_Opera_J178_O (v2020) | 2.3.1 | Parallel and not parallel | 0.105 | 0.405 | 0.475 |  | 2021-09-30 | 2025-09-30
Verano | Opera | Verano_Opera_J179_O (v2020) | 2.3.1 | Parallel and not parallel | 0.164 | 0.543 | 0.577 |  | 2021-09-30 | 2025-09-30
Verano | Opera | Verano_Opera_J180_O (v2020) | 2.3.1 | Parallel and not parallel | 0.105 | 0.383 | 0.383 |  | 2021-09-30 | 2025-09-30
Verano | Opera | Verano_Opera_U416_O (v2020) | 2.3.1 | Parallel and not parallel | 0.056 | 0.269 | 0.269 |  | 2021-09-30 | 2025-09-30
Verano | Orchestra | Verano_Orchestra_0001_O | 2.3.1 | Parallel and not parallel | 0.271 | 0.639 | 0.639 |  | 2015-02-13 | 2019-02-13
Verano | Orchestra | Verano_Orchestra_0001_O | 2.3.1 | Parallel and not parallel | 0.27097 | 0.63934 | 0.63934 |  | 2011-02-17 | 2015-02-12
Verano | Orchestra | Verano_Orchestra_0001_O (v2020) | 2.3.1 | Parallel and not parallel | 0.271 | 0.639 | 0.006 |  | 2021-09-30 | 2025-09-30
Verano | Orchestra | Verano_Orchestra_0001_O (v2020) | 2.3.1 | Parallel and not parallel | 0.271 | 0.639 | 0.639 |  | 2021-09-30 | 2025-09-30
Verano | Orchestra | Verano_Orchestra_0003_O | 2.3.1 | Parallel and not parallel | 0.020072 | 0.16005 | 0.16005 |  | 2015-02-13 | 2015-02-12
Verano | Orchestra | Verano_Orchestra_0003_O (v2020) | 2.3.1 | Parallel and not parallel | 0.02 | 0.16 | 0.16 |  | 2021-09-30 | 2025-09-30
Verano | Orchestra | Verano_Orchestra_0017_O | 2.3.1 | Parallel and not parallel | 0.027302 | 0.19315 | 0.19315 |  | 2015-02-13 | 2015-02-12
Verano | Orchestra | Verano_Orchestra_0017_O (v2020) | 2.3.1 | Parallel and not parallel | 0.027 | 0.193 | 0.193 |  | 2021-09-30 | 2025-09-30
Verano | Orchestra | Verano_Orchestra_0018_O | 2.3.1 | Parallel and not parallel | 0.16616 | 0.44482 | 0.44482 |  | 2015-02-13 | 2019-02-13
Verano | Orchestra | Verano_Orchestra_0018_O | 2.3.1 | Parallel and not parallel | 0.16616 | 0.44482 | 0.44482 |  | 2011-02-17 | 2015-02-12
Verano | Orchestra | Verano_Orchestra_0018_O (v2020) | 2.3.1 | Parallel and not parallel | 0.166 | 0.445 | 0.445 |  | 2021-09-30 | 2025-09-30
Verano | Orchestra | Verano_Orchestra_0020_O | 2.3.1 | Parallel and not parallel | 0.11147 | 0.38213 | 0.38213 |  | 2015-02-13 | 2019-02-13
Verano | Orchestra | Verano_Orchestra_0020_O | 2.3.1 | Parallel and not parallel | 0.11147 | 0.38213 | 0.38213 |  | 2011-02-17 | 2015-02-12
Verano | Orchestra | Verano_Orchestra_0020_O (v2020) | 2.3.1 | Parallel and not parallel | 0.111 | 0.382 | 0.382 |  | 2021-09-30 | 2025-09-30
Verano | Orchestra | Verano_Orchestra_0034_O | 2.3.1 | Parallel and not parallel | 0.11796 | 0.40446 | 0.40446 |  | 2015-02-13 | 2019-02-13
Verano | Orchestra | Verano_Orchestra_0034_O | 2.3.1 | Parallel and not parallel | 0.11796 | 0.40446 | 0.40446 |  | 2011-02-17 | 2015-02-12
Verano | Orchestra | Verano_Orchestra_0034_O (v2020) | 2.3.1 | Parallel and not parallel | 0.118 | 0.404 | 0.404 |  | 2021-09-30 | 2025-09-30
Verano | Orchestra | Verano_Orchestra_0613_O | 2.3.1 | Parallel and not parallel | 0.0037677 | 0.11876 | 0.11876 |  | 2015-02-13 | 2015-02-12
Verano | Orchestra | Verano_Orchestra_0613_O (v2020) | 2.3.1 | Parallel and not parallel | 0.004 | 0.119 | 0.119 |  | 2021-09-30 | 2025-09-30
Verano | Orchestra | Verano_Orchestra_0681_O | 2.3.1 | Parallel and not parallel | 0.13104 | 0.42583 | 0.42583 |  | 2015-02-13 | 2015-02-12
Verano | Orchestra | Verano_Orchestra_0681_O (v2020) | 2.3.1 | Parallel and not parallel | 0.131 | 0.426 | 0.426 |  | 2021-09-30 | 2025-09-30
Verano | Orchestra | Verano_Orchestra_0744_O | 2.3.1 | Parallel and not parallel | 0.126 | 0.35 | 0.35 |  | 2015-02-13 | 2019-02-13
Verano | Orchestra | Verano_Orchestra_0744_O | 2.3.1 | Parallel and not parallel | 0.12598 | 0.3505 | 0.3505 |  | 2011-02-17 | 2015-02-12
Verano | Orchestra | Verano_Orchestra_0745_O | 2.3.1 | Parallel and not parallel | 0.15437 | 0.41926 | 0.41926 |  | 2011-02-17 | 2015-02-12
Verano | Orchestra | Verano_Orchestra_0745_O | 2.3.1 | Parallel and not parallel | 0.154 | 0.419 | 0.419 |  | 2015-02-13 | 2019-02-13
Verano | Orchestra | Verano_Orchestra_0805_O | 2.3.1 | Parallel and not parallel | 0 | 0.043 | 0.043 |  | 2011-02-17 | 2015-02-12
Verano | Orchestra | Verano_Orchestra_0806_O | 2.3.1 | Parallel and not parallel | 0.22972 | 0.58272 | 0.58272 |  | 2015-02-13 | 2015-02-12
Verano | Orchestra | Verano_Orchestra_0806_O (v2020) | 2.3.1 | Parallel and not parallel | 0.23 | 0.583 | 0.583 |  | 2021-09-30 | 2025-09-30
Verano | Orchestra | Verano_Orchestra_0842_O | 2.3.1 | Parallel and not parallel | 0.171 | 0.44 | 0.44 |  | 2015-02-13 | 2019-02-13
Verano | Orchestra | Verano_Orchestra_0842_O | 2.3.1 | Parallel and not parallel | 0.1713 | 0.43986 | 0.43986 |  | 2011-02-17 | 2015-02-12
Verano | Orchestra | Verano_Orchestra_0853_O | 2.3.1 | Parallel and not parallel | 0.00037361 | 0.066525 | 0.066525 |  | 2015-02-13 | 2015-02-12
Verano | Orchestra | Verano_Orchestra_0853_O (v2020) | 2.3.1 | Parallel and not parallel | 0 | 0.067 | 0.067 |  | 2021-09-30 | 2025-09-30
Verano | Orchestra | Verano_Orchestra_0867_O | 2.3.1 | Parallel and not parallel | 0.191 | 0.496 | 0.496 |  | 2015-02-13 | 2015-02-12
Verano | Orchestra | Verano_Orchestra_0867_O (v2020) | 2.3.1 | Parallel and not parallel | 0.191 | 0.496 | 0.496 |  | 2021-09-30 | 2025-09-30
Verano | Orchestra | Verano_Orchestra_0934_O | 2.3.1 | Parallel and not parallel | 0.10396 | 0.30849 | 0.30849 |  | 2011-02-17 | 2015-02-12
Verano | Orchestra | Verano_Orchestra_3914_O | 2.3.1 | Parallel and not parallel | 0.079056 | 0.31483 | 0.31483 |  | 2015-02-13 | 2015-02-12
Verano | Orchestra | Verano_Orchestra_3914_O (v2020) | 2.3.1 | Parallel and not parallel | 0.079 | 0.315 | 0.315 |  | 2021-09-30 | 2025-09-30
Verano | Orchestra | Verano_Orchestra_6020_O | 2.3.1 | Parallel and not parallel | 0.20702 | 0.55843 | 0.55843 |  | 2015-02-13 | 2015-02-12
Verano | Orchestra | Verano_Orchestra_6020_O (v2020) | 2.3.1 | Parallel and not parallel | 0.207 | 0.558 | 0.558 |  | 2021-09-30 | 2025-09-30
Verano | Orchestra | Verano_Orchestra_6022_O | 2.3.1 | Parallel and not parallel | 0.0022822 | 0.086099 | 0.086099 |  | 2015-02-13 | 2015-02-12
Verano | Orchestra | Verano_Orchestra_6022_O (v2020) | 2.3.1 | Parallel and not parallel | 0.002 | 0.086 | 0.086 |  | 2021-09-30 | 2025-09-30
Verano | Orchestra | Verano_Orchestra_6023_O | 2.3.1 | Parallel and not parallel | 0.002 | 0.115 | 0.115 |  | 2015-02-13 | 2015-02-12
Verano | Orchestra | Verano_Orchestra_6023_O (v2020) | 2.3.1 | Parallel and not parallel | 0.002 | 0.115 | 0.115 |  | 2021-09-30 | 2025-09-30
Verano | Orchestra | Verano_Orchestra_6025_O | 2.3.1 | Parallel and not parallel | 0.019 | 0.205 | 0.205 |  | 2015-02-13 | 2015-02-12
Verano | Orchestra | Verano_Orchestra_6028_O | 2.3.1 | Parallel and not parallel | 8.5098e-05 | 0.020501 | 0.020501 |  | 2015-02-13 | 2015-02-12
Verano | Orchestra | Verano_Orchestra_6028_O (v2020) | 2.3.1 | Parallel and not parallel | 0 | 0.021 | 0.021 |  | 2021-09-30 | 2025-09-30
Verano | Orchestra | Verano_Orchestra_6042_O | 2.3.1 | Parallel and not parallel | 0.097532 | 0.28222 | 0.28222 |  | 2011-02-17 | 2015-02-12
Verano | Orchestra | Verano_Orchestra_6045_O | 2.3.1 | Parallel and not parallel | 0.12625 | 0.4076 | 0.4076 |  | 2011-02-17 | 2015-02-12
Verano | Orchestra | Verano_Orchestra_6088_O | 2.3.1 | Parallel and not parallel | 0.050274 | 0.32147 | 0.32147 |  | 2015-02-13 | 2015-02-12
Verano | Orchestra | Verano_Orchestra_6088_O (v2020) | 2.3.1 | Parallel and not parallel | 0.05 | 0.321 | 0.321 |  | 2021-09-30 | 2025-09-30
Verano | Orchestra | Verano_Orchestra_6171_O | 2.3.1 | Parallel and not parallel | 0.21934 | 0.55195 | 0.55195 |  | 2011-02-17 | 2015-02-12
Verano | Orchestra | Verano_Orchestra_6171_O | 2.3.1 | Parallel and not parallel | 0.219 | 0.552 | 0.552 |  | 2015-02-13 | 2019-02-13
Verano | Orchestra | Verano_Orchestra_6172_O | 2.3.1 | Parallel and not parallel | 0.20506 | 0.52519 | 0.52519 |  | 2011-02-17 | 2015-02-12
Verano | Orchestra | Verano_Orchestra_6172_O | 2.3.1 | Parallel and not parallel | 0.205 | 0.525 | 0.525 |  | 2015-02-13 | 2019-02-13
Verano | Orchestra | Verano_Orchestra_6173_O | 2.3.1 | Parallel and not parallel | 0.231 | 0.58 | 0.58 |  | 2015-02-13 | 2019-02-13
Verano | Orchestra | Verano_Orchestra_6173_O | 2.3.1 | Parallel and not parallel | 0.23123 | 0.57972 | 0.57972 |  | 2011-02-17 | 2015-02-12
Verano | Orchestra | Verano_Orchestra_6196_O | 2.3.1 | Parallel and not parallel | 0.14795 | 0.48289 | 0.48289 |  | 2015-02-13 | 2015-02-12
Verano | Orchestra | Verano_Orchestra_6196_O (v2020) | 2.3.1 | Parallel and not parallel | 0.148 | 0.483 | 0.483 |  | 2021-09-30 | 2025-09-30
Verano | Orchestra | Verano_Orchestra_6228_O | 2.3.1 | Parallel and not parallel | 0.20242 | 0.54375 | 0.54375 |  | 2011-02-17 | 2015-02-12
Verano | Orchestra | Verano_Orchestra_6228_O | 2.3.1 | Parallel and not parallel | 0.202 | 0.544 | 0.544 |  | 2015-02-13 | 2019-02-13
Verano | Orchestra | Verano_Orchestra_6229_O | 2.3.1 | Parallel and not parallel | 0.20039 | 0.53053 | 0.53053 |  | 2011-02-17 | 2015-02-12
Verano | Orchestra | Verano_Orchestra_6272_O | 2.3.1 | Parallel and not parallel | 0.208 | 0.541 | 0.541 |  | 2015-02-13 | 2019-02-13
Verano | Orchestra | Verano_Orchestra_6272_O | 2.3.1 | Parallel and not parallel | 0.20781 | 0.541 | 0.541 |  | 2011-02-17 | 2015-02-12
Verano | Orchestra | Verano_Orchestra_6273_O | 2.3.1 | Parallel and not parallel | 0.14224 | 0.38173 | 0.38173 |  | 2011-02-17 | 2015-02-12
Verano | Orchestra | Verano_Orchestra_6273_O | 2.3.1 | Parallel and not parallel | 0.142 | 0.382 | 0.382 |  | 2015-02-13 | 2019-02-13
Verano | Orchestra | Verano_Orchestra_6275_O | 2.3.1 | Parallel and not parallel | 0.187 | 0.491 | 0.491 |  | 2015-02-13 | 2019-02-13
Verano | Orchestra | Verano_Orchestra_6275_O | 2.3.1 | Parallel and not parallel | 0.18695 | 0.49069 | 0.49069 |  | 2011-02-17 | 2015-02-12
Verano | Orchestra | Verano_Orchestra_6276_O | 2.3.1 | Parallel and not parallel | 0.199 | 0.505 | 0.505 |  | 2015-02-13 | 2019-02-13
Verano | Orchestra | Verano_Orchestra_6276_O | 2.3.1 | Parallel and not parallel | 0.19853 | 0.50532 | 0.50532 |  | 2011-02-17 | 2015-02-12
Verano | Orchestra | Verano_Orchestra_6287_O | 2.3.1 | Parallel and not parallel | 0.23383 | 0.5837 | 0.5837 |  | 2011-02-17 | 2015-02-12
Verano | Orchestra | Verano_Orchestra_6292_O | 2.3.1 | Parallel and not parallel | 0.21818 | 0.55129 | 0.55129 |  | 2011-02-17 | 2015-02-12
Verano | Orchestra | Verano_Orchestra_6292_O | 2.3.1 | Parallel and not parallel | 0.218 | 0.551 | 0.551 |  | 2015-02-13 | 2019-02-13
Verano | Orchestra | Verano_Orchestra_6305_O | 2.3.1 | Parallel and not parallel | 0.24149 | 0.59292 | 0.59292 |  | 2011-02-17 | 2015-02-12
Verano | Orchestra | Verano_Orchestra_6305_O | 2.3.1 | Parallel and not parallel | 0.241 | 0.593 | 0.593 |  | 2015-02-13 | 2019-02-13
Verano | Orchestra | Verano_Orchestra_6316_O | 2.3.1 | Parallel and not parallel | 0.20535 | 0.50196 | 0.50196 |  | 2011-02-17 | 2015-02-12
Verano | Orchestra | Verano_Orchestra_6316_O | 2.3.1 | Parallel and not parallel | 0.20535 | 0.502 | 0.502 |  | 2015-02-13 | 2019-02-13
Verano | Orchestra | Verano_Orchestra_6316_O (v2020) | 2.3.1 | Parallel and not parallel | 0.205 | 0.502 | 0.502 |  | 2021-09-30 | 2025-09-30
Verano | Orchestra | Verano_Orchestra_6318_O | 2.3.1 | Parallel and not parallel | 0.1403 | 0.44741 | 0.44741 |  | 2015-02-13 | 2015-02-12
Verano | Orchestra | Verano_Orchestra_6318_O (v2020) | 2.3.1 | Parallel and not parallel | 0.14 | 0.447 | 0.447 |  | 2021-09-30 | 2025-09-30
Verano | Orchestra | Verano_Orchestra_6319_O | 2.3.1 | Parallel and not parallel | 0.23572 | 0.62033 | 0.62033 |  | 2015-02-13 | 2015-02-12
Verano | Orchestra | Verano_Orchestra_6319_O (v2020) | 2.3.1 | Parallel and not parallel | 0.236 | 0.62 | 0.62 |  | 2021-09-30 | 2025-09-30
Verano | Orchestra | Verano_Orchestra_6386_O | 2.3.1 | Parallel and not parallel | 0.007 | 0.086 | 0.086 |  | 2015-02-13 | 2015-02-12
Verano | Orchestra | Verano_Orchestra_6387_O | 2.3.1 | Parallel and not parallel | 0.004 | 0.056 | 0.056 |  | 2015-02-13 | 2015-02-12
Verano | Orchestra | Verano_Orchestra_6435_O | 2.3.1 | Parallel and not parallel | 0.079 | 0.315 | 0.315 |  | 2015-02-13 | 2019-02-13
Verano | Orchestra | Verano_Orchestra_6435_O (v2020) | 2.3.1 | Parallel and not parallel | 0.079 | 0.315 | 0.315 |  | 2021-09-30 | 2025-09-30
Verano | Orchestra | Verano_Orchestra_6547_O | 2.3.1 | Parallel and not parallel | 0.22881 | 0.57204 | 0.57204 |  | 2011-02-17 | 2015-02-12
Verano | Orchestra | Verano_Orchestra_6577_O | 2.3.1 | Parallel and not parallel | 0.169 | 0.512 | 0.512 |  | 2015-02-13 | 2015-02-12
Verano | Orchestra | Verano_Orchestra_6610/5039_O | 2.3.1 | Parallel and not parallel | 0.25065 | 0.55971 | 0.55971 |  | 2011-02-17 | 2015-02-12
Verano | Orchestra | Verano_Orchestra_6610_O | 2.3.1 | Parallel and not parallel | 0.25065 | 0.55971 | 0.55971 |  | 2015-02-13 | 2019-02-13
Verano | Orchestra | Verano_Orchestra_6610_O (v2020) | 2.3.1 | Parallel and not parallel | 0.251 | 0.56 | 0.56 |  | 2021-09-30 | 2025-09-30
Verano | Orchestra | Verano_Orchestra_6676_O | 2.3.1 | Parallel and not parallel | 0.216 | 0.553 | 0.553 |  | 2015-02-13 | 2019-02-13
Verano | Orchestra | Verano_Orchestra_6676_O | 2.3.1 | Parallel and not parallel | 0.21579 | 0.55254 | 0.55254 |  | 2011-02-17 | 2015-02-12
Verano | Orchestra | Verano_Orchestra_6679_O | 2.3.1 | Parallel and not parallel | 0.18497 | 0.45717 | 0.45717 |  | 2011-02-17 | 2015-02-12
Verano | Orchestra | Verano_Orchestra_6685_O | 2.3.1 | Parallel and not parallel | 0.21771 | 0.54689 | 0.54689 |  | 2011-02-17 | 2015-02-12
Verano | Orchestra | Verano_Orchestra_6685_O | 2.3.1 | Parallel and not parallel | 0.218 | 0.547 | 0.547 |  | 2015-02-13 | 2019-02-13
Verano | Orchestra | Verano_Orchestra_6687_O | 2.3.1 | Parallel and not parallel | 0.001806 | 0.069168 | 0.069168 |  | 2015-02-13 | 2015-02-12
Verano | Orchestra | Verano_Orchestra_6687_O (v2020) | 2.3.1 | Parallel and not parallel | 0.002 | 0.069 | 0.069 |  | 2021-09-30 | 2025-09-30
Verano | Orchestra | Verano_Orchestra_6688_O | 2.3.1 | Parallel and not parallel | 0.12135 | 0.3895 | 0.3895 |  | 2015-02-13 | 2015-02-12
Verano | Orchestra | Verano_Orchestra_6688_O (v2020) | 2.3.1 | Parallel and not parallel | 0.121 | 0.389 | 0.389 |  | 2021-09-30 | 2025-09-30
Verano | Orchestra | Verano_Orchestra_6689_O | 2.3.1 | Parallel and not parallel | 0.1722 | 0.46647 | 0.46647 |  | 2015-02-13 | 2015-02-12
Verano | Orchestra | Verano_Orchestra_6692_O | 2.3.1 | Parallel and not parallel | 0.148 | 0.46 | 0.46 |  | 2015-02-13 | 2015-02-12
Verano | Orchestra | Verano_Orchestra_6720_O | 2.3.1 | Parallel and not parallel | 0.18261 | 0.46336 | 0.46336 |  | 2015-02-13 | 2015-02-12
Verano | Orchestra | Verano_Orchestra_6720_O (v2020) | 2.3.1 | Parallel and not parallel | 0.183 | 0.463 | 0.463 |  | 2021-09-30 | 2025-09-30
Verano | Orchestra | Verano_Orchestra_7100_O | 2.3.1 | Parallel and not parallel | 0.036291 | 0.19789 | 0.19789 |  | 2015-02-13 | 2015-02-12
Verano | Orchestra | Verano_Orchestra_7103_O | 2.3.1 | Parallel and not parallel | 0.097836 | 0.34268 | 0.34268 |  | 2015-02-13 | 2015-02-12
Verano | Orchestra | Verano_Orchestra_7104_O | 2.3.1 | Parallel and not parallel | 0.078698 | 0.33052 | 0.33052 |  | 2015-02-13 | 2015-02-12
Verano | Orchestra | Verano_Orchestra_7107_O | 2.3.1 | Parallel and not parallel | 0.24282 | 0.58646 | 0.58646 |  | 2011-02-17 | 2015-02-12
Verano | Orchestra | Verano_Orchestra_7108_O | 2.3.1 | Parallel and not parallel | 0.159 | 0.433 | 0.433 |  | 2015-02-13 | 2019-02-13
Verano | Orchestra | Verano_Orchestra_7108_O | 2.3.1 | Parallel and not parallel | 0.15908 | 0.43259 | 0.43259 |  | 2011-02-17 | 2015-02-12
Verano | Orchestra | Verano_Orchestra_7109_O | 2.3.1 | Parallel and not parallel | 0.201 | 0.529 | 0.529 |  | 2015-02-13 | 2019-02-13
Verano | Orchestra | Verano_Orchestra_7109_O | 2.3.1 | Parallel and not parallel | 0.20114 | 0.52887 | 0.52887 |  | 2011-02-17 | 2015-02-12
Verano | Orchestra | Verano_Orchestra_7109_O (v2020) | 2.3.1 | Parallel and not parallel | 0.201 | 0.529 | 0.529 |  | 2021-09-30 | 2025-09-30
Verano | Orchestra | Verano_Orchestra_7110_O | 2.3.1 | Parallel and not parallel | 0.192 | 0.508 | 0.508 |  | 2015-02-13 | 2019-02-13
Verano | Orchestra | Verano_Orchestra_7110_O | 2.3.1 | Parallel and not parallel | 0.19226 | 0.50834 | 0.50834 |  | 2011-02-17 | 2015-02-12
Verano | Orchestra | Verano_Orchestra_7111_O | 2.3.1 | Parallel and not parallel | 0.24912 | 0.60443 | 0.60443 |  | 2011-02-17 | 2015-02-12
Verano | Orchestra | Verano_Orchestra_7112_O | 2.3.1 | Parallel and not parallel | 0.26403 | 0.61645 | 0.61645 |  | 2011-02-17 | 2015-02-12
Verano | Orchestra | Verano_Orchestra_7115_O | 2.3.1 | Parallel and not parallel | 0.17862 | 0.43707 | 0.43707 |  | 2011-02-17 | 2015-02-12
Verano | Orchestra | Verano_Orchestra_7120_O | 2.3.1 | Parallel and not parallel | 0.24771 | 0.60233 | 0.60233 |  | 2011-02-17 | 2015-02-12
Verano | Orchestra | Verano_Orchestra_7120_O | 2.3.1 | Parallel and not parallel | 0.229 | 0.572 | 0.572 |  | 2015-02-13 | 2019-02-13
Verano | Orchestra | Verano_Orchestra_7124_O | 2.3.1 | Parallel and not parallel | 0.1779 | 0.47823 | 0.47823 |  | 2011-02-17 | 2015-02-12
Verano | Orchestra | Verano_Orchestra_7124_O | 2.3.1 | Parallel and not parallel | 0.178 | 0.478 | 0.478 |  | 2015-02-13 | 2019-02-13
Verano | Orchestra | Verano_Orchestra_7128_O | 2.3.1 | Parallel and not parallel | 0.224 | 0.557 | 0.557 |  | 2015-02-13 | 2019-02-13
Verano | Orchestra | Verano_Orchestra_7128_O | 2.3.1 | Parallel and not parallel | 0.22448 | 0.5567 | 0.5567 |  | 2011-02-17 | 2015-02-12
Verano | Orchestra | Verano_Orchestra_7130_O | 2.3.1 | Parallel and not parallel | 0.192 | 0.5 | 0.5 |  | 2015-02-13 | 2019-02-13
Verano | Orchestra | Verano_Orchestra_7130_O | 2.3.1 | Parallel and not parallel | 0.1923 | 0.50033 | 0.50033 |  | 2011-02-17 | 2015-02-12
Verano | Orchestra | Verano_Orchestra_7131_O | 2.3.1 | Parallel and not parallel | 0.24422 | 0.62265 | 0.62265 |  | 2015-02-13 | 2015-02-12
Verano | Orchestra | Verano_Orchestra_7131_O (v2020) | 2.3.1 | Parallel and not parallel | 0.244 | 0.623 | 0.623 |  | 2021-09-30 | 2025-09-30
Verano | Orchestra | Verano_Orchestra_7132_O | 2.3.1 | Parallel and not parallel | 0.25327 | 0.62834 | 0.62834 |  | 2015-02-13 | 2015-02-12
Verano | Orchestra | Verano_Orchestra_7132_O (v2020) | 2.3.1 | Parallel and not parallel | 0.253 | 0.628 | 0.628 |  | 2021-09-30 | 2025-09-30
Verano | Orchestra | Verano_Orchestra_7133_O | 2.3.1 | Parallel and not parallel | 0.26839 | 0.61711 | 0.61711 |  | 2011-02-17 | 2015-02-12
Verano | Orchestra | Verano_Orchestra_7133_O | 2.3.1 | Parallel and not parallel | 0.26839 | 0.61711 | 0.61711 |  | 2015-02-13 | 2019-02-13
Verano | Orchestra | Verano_Orchestra_7133_O | 2.3.1 | Parallel and not parallel | 0.21058 | 0.64793 | 0.64793 |  | 2015-02-13 | 2019-02-13
Verano | Orchestra | Verano_Orchestra_7133_O (v2020) | 2.3.1 | Parallel and not parallel | 0.268 | 0.617 | 0.617 |  | 2021-09-30 | 2025-09-30
Verano | Orchestra | Verano_Orchestra_7172_O | 2.3.1 | Parallel and not parallel | 0.048834 | 0.21472 | 0.21472 |  | 2011-02-17 | 2015-02-12
Verano | Orchestra | Verano_Orchestra_7244_O | 2.3.1 | Parallel and not parallel | 0.10162 | 0.36024 | 0.36024 |  | 2015-02-13 | 2015-02-12
Verano | Orchestra | Verano_Orchestra_7244_O (v2020) | 2.3.1 | Parallel and not parallel | 0.102 | 0.36 | 0.36 |  | 2021-09-30 | 2025-09-30
Verano | Orchestra | Verano_Orchestra_7264_O | 2.3.1 | Parallel and not parallel | 0.031726 | 0.19401 | 0.19401 |  | 2015-02-13 | 2015-02-12
Verano | Orchestra | Verano_Orchestra_7264_O (v2020) | 2.3.1 | Parallel and not parallel | 0.032 | 0.194 | 0.194 |  | 2021-09-30 | 2025-09-30
Verano | Orchestra | Verano_Orchestra_7297_O | 2.3.1 | Parallel and not parallel | 0.067547 | 0.23347 | 0.23347 |  | 2015-02-13 | 2015-02-12
Verano | Orchestra | Verano_Orchestra_7297_O (v2020) | 2.3.1 | Parallel and not parallel | 0.068 | 0.233 | 0.233 |  | 2021-09-30 | 2025-09-30
Verano | Orchestra | Verano_Orchestra_7330_O | 2.3.1 | Parallel and not parallel | 0.008 | 0.083 | 0.083 |  | 2015-02-13 | 2015-02-12
Verano | Orchestra | Verano_Orchestra_7330_O (v2020) | 2.3.1 | Parallel and not parallel | 0.008 | 0.083 | 0.083 |  | 2021-09-30 | 2025-09-30
Verano | Orchestra | Verano_Orchestra_7348_O | 2.3.1 | Parallel and not parallel | 0.20581 | 0.51831 | 0.51831 |  | 2011-02-17 | 2015-02-12
Verano | Orchestra | Verano_Orchestra_7351_O | 2.3.1 | Parallel and not parallel | 0.182 | 0.494 | 0.494 |  | 2015-02-13 | 2019-02-13
Verano | Orchestra | Verano_Orchestra_7351_O | 2.3.1 | Parallel and not parallel | 0.18213 | 0.49382 | 0.49382 |  | 2011-02-17 | 2015-02-12
Verano | Orchestra | Verano_Orchestra_7459_O | 2.3.1 | Parallel and not parallel | 0.13346 | 0.36593 | 0.36593 |  | 2011-02-17 | 2015-02-12
Verano | Orchestra | Verano_Orchestra_7459_O | 2.3.1 | Parallel and not parallel | 0.133 | 0.366 | 0.366 |  | 2015-02-13 | 2019-02-13
Verano | Orchestra | Verano_Orchestra_7464_O | 2.3.1 | Parallel and not parallel | 0.202 | 0.528 | 0.528 |  | 2015-02-13 | 2019-02-13
Verano | Orchestra | Verano_Orchestra_7464_O | 2.3.1 | Parallel and not parallel | 0.20186 | 0.52818 | 0.52818 |  | 2011-02-17 | 2015-02-12
Verano | Orchestra | Verano_Orchestra_7465_O | 2.3.1 | Parallel and not parallel | 0.169 | 0.468 | 0.468 |  | 2015-02-13 | 2019-02-13
Verano | Orchestra | Verano_Orchestra_7465_O | 2.3.1 | Parallel and not parallel | 0.16921 | 0.46844 | 0.46844 |  | 2011-02-17 | 2015-02-12
Verano | Orchestra | Verano_Orchestra_7466_O | 2.3.1 | Parallel and not parallel | 0.181 | 0.474 | 0.474 |  | 2015-02-13 | 2019-02-13
Verano | Orchestra | Verano_Orchestra_7466_O | 2.3.1 | Parallel and not parallel | 0.18089 | 0.47375 | 0.47375 |  | 2011-02-17 | 2015-02-12
Verano | Orchestra | Verano_Orchestra_7466_O (v2020) | 2.3.1 | Parallel and not parallel | 0.181 | 0.474 | 0.474 |  | 2021-09-30 | 2025-09-30
Verano | Orchestra | Verano_Orchestra_7467_O | 2.3.1 | Parallel and not parallel | 0.219 | 0.543 | 0.543 |  | 2015-02-13 | 2019-02-13
Verano | Orchestra | Verano_Orchestra_7467_O | 2.3.1 | Parallel and not parallel | 0.21895 | 0.54276 | 0.54276 |  | 2011-02-17 | 2015-02-12
Verano | Orchestra | Verano_Orchestra_7467_O (v2020) | 2.3.1 | Parallel and not parallel | 0.219 | 0.543 | 0.543 |  | 2021-09-30 | 2025-09-30
Verano | Orchestra | Verano_Orchestra_7472_O | 2.3.1 | Parallel and not parallel | 0.163 | 0.456 | 0.456 |  | 2015-02-13 | 2019-02-13
Verano | Orchestra | Verano_Orchestra_7472_O | 2.3.1 | Parallel and not parallel | 0.16312 | 0.45595 | 0.45595 |  | 2011-02-17 | 2015-02-12
Verano | Orchestra | Verano_Orchestra_7477_O | 2.3.1 | Parallel and not parallel | 0.22178 | 0.56064 | 0.56064 |  | 2011-02-17 | 2015-02-12
Verano | Orchestra | Verano_Orchestra_7485_O | 2.3.1 | Parallel and not parallel | 0.233 | 0.576 | 0.576 |  | 2015-02-13 | 2019-02-13
Verano | Orchestra | Verano_Orchestra_7485_O | 2.3.1 | Parallel and not parallel | 0.23255 | 0.57637 | 0.57637 |  | 2011-02-17 | 2015-02-12
Verano | Orchestra | Verano_Orchestra_7486_O | 2.3.1 | Parallel and not parallel | 0.21121 | 0.54377 | 0.54377 |  | 2011-02-17 | 2015-02-12
Verano | Orchestra | Verano_Orchestra_7548_O | 2.3.1 | Parallel and not parallel | 0.18825 | 0.48749 | 0.48749 |  | 2015-02-13 | 2015-02-12
Verano | Orchestra | Verano_Orchestra_7548_O (v2020) | 2.3.1 | Parallel and not parallel | 0.188 | 0.487 | 0.487 |  | 2021-09-30 | 2025-09-30
Verano | Orchestra | Verano_Orchestra_7551_O | 2.3.1 | Parallel and not parallel | 0.028194 | 0.24137 | 0.24137 |  | 2015-02-13 | 2015-02-12
Verano | Orchestra | Verano_Orchestra_7552_O | 2.3.1 | Parallel and not parallel | 0.077094 | 0.37128 | 0.37128 |  | 2015-02-13 | 2015-02-12
Verano | Orchestra | Verano_Orchestra_7552_O (v2020) | 2.3.1 | Parallel and not parallel | 0.077 | 0.371 | 0.371 |  | 2021-09-30 | 2025-09-30
Verano | Orchestra | Verano_Orchestra_7553_O | 2.3.1 | Parallel and not parallel | 0.041569 | 0.25677 | 0.25677 |  | 2015-02-13 | 2015-02-12
Verano | Orchestra | Verano_Orchestra_7554/5045_O | 2.3.1 | Parallel and not parallel | 0.006547 | 0.13983 | 0.13983 |  | 2011-02-17 | 2015-02-12
Verano | Orchestra | Verano_Orchestra_7554_O | 2.3.1 | Parallel and not parallel | 0.006547 | 0.13983 | 0.13983 |  | 2015-02-13 | 2019-02-13
Verano | Orchestra | Verano_Orchestra_7554_O (v2020) | 2.3.1 | Parallel and not parallel | 0.007 | 0.14 | 0.14 |  | 2021-09-30 | 2025-09-30
Verano | Orchestra | Verano_Orchestra_7557_O | 2.3.1 | Parallel and not parallel | 0.177 | 0.532 | 0.532 |  | 2015-02-13 | 2015-02-12
Verano | Orchestra | Verano_Orchestra_7557_O (v2020) | 2.3.1 | Parallel and not parallel | 0.177 | 0.532 | 0.532 |  | 2021-09-30 | 2025-09-30
Verano | Orchestra | Verano_Orchestra_7558_O | 2.3.1 | Parallel and not parallel | 0.0055105 | 0.14593 | 0.14593 |  | 2015-02-13 | 2015-02-12
Verano | Orchestra | Verano_Orchestra_7559_O | 2.3.1 | Parallel and not parallel | 0.009 | 0.19 | 0.19 |  | 2015-02-13 | 2015-02-12
Verano | Orchestra | Verano_Orchestra_7559_O (v2020) | 2.3.1 | Parallel and not parallel | 0.009 | 0.19 | 0.19 |  | 2021-09-30 | 2025-09-30
Verano | Orchestra | Verano_Orchestra_7560_O | 2.3.1 | Parallel and not parallel | 0.2137 | 0.52725 | 0.52725 |  | 2015-02-13 | 2015-02-12
Verano | Orchestra | Verano_Orchestra_7560_O (v2020) | 2.3.1 | Parallel and not parallel | 0.214 | 0.527 | 0.527 |  | 2021-09-30 | 2025-09-30
Verano | Orchestra | Verano_Orchestra_7632_O | 2.3.1 | Parallel and not parallel | 0.2577 | 0.63511 | 0.63511 |  | 2015-02-13 | 2015-02-12
Verano | Orchestra | Verano_Orchestra_7703_O | 2.3.1 | Parallel and not parallel | 0.231 | 0.555 | 0.555 |  | 2015-02-13 | 2015-02-12
Verano | Orchestra | Verano_Orchestra_7703_O (v2020) | 2.3.1 | Parallel and not parallel | 0.231 | 0.555 | 0.555 |  | 2021-09-30 | 2025-09-30
Verano | Orchestra | Verano_Orchestra_7972_O | 2.3.1 | Parallel and not parallel | 0.19734 | 0.54415 | 0.54415 |  | 2015-02-13 | 2019-02-13
Verano | Orchestra | Verano_Orchestra_7972_O | 2.3.1 | Parallel and not parallel | 0.19734 | 0.54415 | 0.54415 |  | 2011-02-17 | 2015-02-12
Verano | Orchestra | Verano_Orchestra_7972_O (v2020) | 2.3.1 | Parallel and not parallel | 0.197 | 0.544 | 0.544 |  | 2021-09-30 | 2025-09-30
Verano | Orchestra | Verano_Orchestra_7990_O | 2.3.1 | Parallel and not parallel | 0.22493 | 0.5692 | 0.5692 |  | 2011-02-17 | 2015-02-12
Verano | Orchestra | Verano_Orchestra_7991_O | 2.3.1 | Parallel and not parallel | 0.23246 | 0.56979 | 0.56979 |  | 2011-02-17 | 2015-02-12
Verano | Orchestra | Verano_Orchestra_7996_O | 2.3.1 | Parallel and not parallel | 0.20876 | 0.53076 | 0.53076 |  | 2011-02-17 | 2015-02-12
Verano | Orchestra | Verano_Orchestra_8001_O | 2.3.1 | Parallel and not parallel | 0.24058 | 0.58422 | 0.58422 |  | 2011-02-17 | 2015-02-12
Verano | Orchestra | Verano_Orchestra_8008_O | 2.3.1 | Parallel and not parallel | 0.23163 | 0.56782 | 0.56782 |  | 2011-02-17 | 2015-02-12
Verano | Orchestra | Verano_Orchestra_8016_O | 2.3.1 | Parallel and not parallel | 0.21413 | 0.5754 | 0.5754 |  | 2015-02-13 | 2015-02-12
Verano | Orchestra | Verano_Orchestra_8150_O | 2.3.1 | Parallel and not parallel | 0.19243 | 0.51016 | 0.51016 |  | 2011-02-17 | 2015-02-12
Verano | Orchestra | Verano_Orchestra_8200_O | 2.3.1 | Parallel and not parallel | 0.023621 | 0.17583 | 0.17583 |  | 2015-02-13 | 2015-02-12
Verano | Orchestra | Verano_Orchestra_8200_O (v2020) | 2.3.1 | Parallel and not parallel | 0.024 | 0.176 | 0.176 |  | 2021-09-30 | 2025-09-30
Verano | Orchestra | Verano_Orchestra_8201_O | 2.3.1 | Parallel and not parallel | 0.031445 | 0.21848 | 0.21848 |  | 2015-02-13 | 2015-02-12
Verano | Orchestra | Verano_Orchestra_8201_O (v2020) | 2.3.1 | Parallel and not parallel | 0.031 | 0.218 | 0.218 |  | 2021-09-30 | 2025-09-30
Verano | Orchestra | Verano_Orchestra_8202_O | 2.3.1 | Parallel and not parallel | 0.026611 | 0.17756 | 0.17756 |  | 2015-02-13 | 2015-02-12
Verano | Orchestra | Verano_Orchestra_8202_O (v2020) | 2.3.1 | Parallel and not parallel | 0.027 | 0.178 | 0.178 |  | 2021-09-30 | 2025-09-30
Verano | Orchestra | Verano_Orchestra_8203_O | 2.3.1 | Parallel and not parallel | 0.0065289 | 0.14202 | 0.14202 |  | 2015-02-13 | 2015-02-12
Verano | Orchestra | Verano_Orchestra_8203_O (v2020) | 2.3.1 | Parallel and not parallel | 0.007 | 0.142 | 0.142 |  | 2021-09-30 | 2025-09-30
Verano | Orchestra | Verano_Orchestra_8204_O | 2.3.1 | Parallel and not parallel | 0.055707 | 0.28033 | 0.28033 |  | 2015-02-13 | 2015-02-12
Verano | Orchestra | Verano_Orchestra_8204_O (v2020) | 2.3.1 | Parallel and not parallel | 0.056 | 0.28 | 0.28 |  | 2021-09-30 | 2025-09-30
Verano | Orchestra | Verano_Orchestra_8205_O | 2.3.1 | Parallel and not parallel | 0.15808 | 0.4086 | 0.4086 |  | 2015-02-13 | 2015-02-12
Verano | Orchestra | Verano_Orchestra_8205_O (v2020) | 2.3.1 | Parallel and not parallel | 0.158 | 0.409 | 0.409 |  | 2021-09-30 | 2025-09-30
Verano | Orchestra | Verano_Orchestra_8206_O | 2.3.1 | Parallel and not parallel | 0.067166 | 0.29036 | 0.29036 |  | 2015-02-13 | 2015-02-12
Verano | Orchestra | Verano_Orchestra_8206_O (v2020) | 2.3.1 | Parallel and not parallel | 0.067 | 0.29 | 0.29 |  | 2021-09-30 | 2025-09-30
Verano | Orchestra | Verano_Orchestra_8207_O | 2.3.1 | Parallel and not parallel | 0.019518 | 0.19552 | 0.19552 |  | 2015-02-13 | 2015-02-12
Verano | Orchestra | Verano_Orchestra_8207_O (v2020) | 2.3.1 | Parallel and not parallel | 0.02 | 0.196 | 0.196 |  | 2021-09-30 | 2025-09-30
Verano | Orchestra | Verano_Orchestra_8210_O | 2.3.1 | Parallel and not parallel | 0.198 | 0.522 | 0.522 |  | 2015-02-13 | 2019-02-13
Verano | Orchestra | Verano_Orchestra_8210_O | 2.3.1 | Parallel and not parallel | 0.19798 | 0.52235 | 0.52235 |  | 2011-02-17 | 2015-02-12
Verano | Orchestra | Verano_Orchestra_8210_O (v2020) | 2.3.1 | Parallel and not parallel | 0.198 | 0.522 | 0.522 |  | 2021-09-30 | 2025-09-30
Verano | Orchestra | Verano_Orchestra_8211_O | 2.3.1 | Parallel and not parallel | 0.18108 | 0.49362 | 0.49362 |  | 2011-02-17 | 2015-02-12
Verano | Orchestra | Verano_Orchestra_8211_O | 2.3.1 | Parallel and not parallel | 0.181 | 0.494 | 0.494 |  | 2015-02-13 | 2019-02-13
Verano | Orchestra | Verano_Orchestra_8211_O (v2020) | 2.3.1 | Parallel and not parallel | 0.181 | 0.494 | 0.494 |  | 2021-09-30 | 2025-09-30
Verano | Orchestra | Verano_Orchestra_8219_O | 2.3.1 | Parallel and not parallel | 0.12325 | 0.37481 | 0.37481 |  | 2011-02-17 | 2015-02-12
Verano | Orchestra | Verano_Orchestra_8219_O | 2.3.1 | Parallel and not parallel | 0.123 | 0.375 | 0.375 |  | 2015-02-13 | 2019-02-13
Verano | Orchestra | Verano_Orchestra_8220_O | 2.3.1 | Parallel and not parallel | 0.23228 | 0.56688 | 0.56688 |  | 2011-02-17 | 2015-02-12
Verano | Orchestra | Verano_Orchestra_8222_O | 2.3.1 | Parallel and not parallel | 0.184 | 0.493 | 0.493 |  | 2015-02-13 | 2019-02-13
Verano | Orchestra | Verano_Orchestra_8222_O | 2.3.1 | Parallel and not parallel | 0.18408 | 0.49291 | 0.49291 |  | 2011-02-17 | 2015-02-12
Verano | Orchestra | Verano_Orchestra_8224_O | 2.3.1 | Parallel and not parallel | 0.167 | 0.465 | 0.465 |  | 2015-02-13 | 2019-02-13
Verano | Orchestra | Verano_Orchestra_8224_O | 2.3.1 | Parallel and not parallel | 0.16682 | 0.46495 | 0.46495 |  | 2011-02-17 | 2015-02-12
Verano | Orchestra | Verano_Orchestra_8226_O | 2.3.1 | Parallel and not parallel | 0.195 | 0.515 | 0.515 |  | 2015-02-13 | 2019-02-13
Verano | Orchestra | Verano_Orchestra_8226_O | 2.3.1 | Parallel and not parallel | 0.19457 | 0.51472 | 0.51472 |  | 2011-02-17 | 2015-02-12
Verano | Orchestra | Verano_Orchestra_8227_O | 2.3.1 | Parallel and not parallel | 0.199 | 0.527 | 0.527 |  | 2015-02-13 | 2019-02-13
Verano | Orchestra | Verano_Orchestra_8227_O | 2.3.1 | Parallel and not parallel | 0.19883 | 0.52697 | 0.52697 |  | 2011-02-17 | 2015-02-12
Verano | Orchestra | Verano_Orchestra_8228_O | 2.3.1 | Parallel and not parallel | 0.21048 | 0.5392 | 0.5392 |  | 2011-02-17 | 2015-02-12
Verano | Orchestra | Verano_Orchestra_8230_O | 2.3.1 | Parallel and not parallel | 0.171 | 0.473 | 0.473 |  | 2015-02-13 | 2019-02-13
Verano | Orchestra | Verano_Orchestra_8230_O | 2.3.1 | Parallel and not parallel | 0.17057 | 0.47347 | 0.47347 |  | 2011-02-17 | 2015-02-12
Verano | Orchestra | Verano_Orchestra_8231_O | 2.3.1 | Parallel and not parallel | 0.16403 | 0.44905 | 0.44905 |  | 2011-02-17 | 2015-02-12
Verano | Orchestra | Verano_Orchestra_8238_O | 2.3.1 | Parallel and not parallel | 0.00053028 | 0.058328 | 0.058328 |  | 2015-02-13 | 2015-02-12
Verano | Orchestra | Verano_Orchestra_8238_O (v2020) | 2.3.1 | Parallel and not parallel | 0.001 | 0.058 | 0.058 |  | 2021-09-30 | 2025-09-30
Verano | Orchestra | Verano_Orchestra_8264_O | 2.3.1 | Parallel and not parallel | 0.20535 | 0.502 | 0.502 |  | 2015-02-13 | 2019-02-13
Verano | Orchestra | Verano_Orchestra_8267_O | 2.3.1 | Parallel and not parallel | 0.16616 | 0.44482 | 0.44482 |  | 2015-02-13 | 2019-02-13
Verano | Orchestra | Verano_Orchestra_8278_O | 2.3.1 | Parallel and not parallel | 0.17096 | 0.56034 | 0.56034 |  | 2015-02-13 | 2019-02-13
Verano | Orchestra | Verano_Orchestra_8284_O | 2.3.1 | Parallel and not parallel | 0.074 | 0.359 | 0.359 |  | 2015-02-13 | 2019-02-13
Verano | Orchestra | Verano_Orchestra_8299_O | 2.3.1 | Parallel and not parallel | 0.091 | 0.289 | 0.289 |  | 2015-02-13 | 2019-02-13
Verano | Orchestra | Verano_Orchestra_8299_O | 2.3.1 | Parallel and not parallel | 0.091303 | 0.2893 | 0.2893 |  | 2011-02-17 | 2015-02-12
Verano | Orchestra | Verano_Orchestra_8299_O (v2020) | 2.3.1 | Parallel and not parallel | 0.091 | 0.289 | 0.289 |  | 2021-09-30 | 2025-09-30
Verano | Orchestra | Verano_Orchestra_8303_O | 2.3.1 | Parallel and not parallel | 0.122 | 0.41535 | 0.41535 |  | 2011-02-17 | 2015-02-12
Verano | Orchestra | Verano_Orchestra_8396_O | 2.3.1 | Parallel and not parallel | 0.050274 | 0.32147 | 0.32147 |  | 2015-02-13 | 2019-02-13
Verano | Orchestra | Verano_Orchestra_8396_O (v2020) | 2.3.1 | Parallel and not parallel | 0.05 | 0.321 | 0.321 |  | 2021-09-30 | 2025-09-30
Verano | Orchestra | Verano_Orchestra_8402_O | 2.3.1 | Parallel and not parallel | 0.183 | 0.452 | 0.452 |  | 2015-02-13 | 2019-02-13
Verano | Orchestra | Verano_Orchestra_8402_O | 2.3.1 | Parallel and not parallel | 0.18268 | 0.45232 | 0.45232 |  | 2011-02-17 | 2015-02-12
Verano | Orchestra | Verano_Orchestra_8477_O | 2.3.1 | Parallel and not parallel | 0.2267 | 0.5628 | 0.5628 |  | 2011-02-17 | 2015-02-12
Verano | Orchestra | Verano_Orchestra_8486_O | 2.3.1 | Parallel and not parallel | 0.21512 | 0.53108 | 0.53108 |  | 2011-02-17 | 2015-02-12
Verano | Orchestra | Verano_Orchestra_8544_O | 2.3.1 | Parallel and not parallel | 0.134 | 0.366 | 0.366 |  | 2015-02-13 | 2019-02-13
Verano | Orchestra | Verano_Orchestra_8544_O | 2.3.1 | Parallel and not parallel | 0.13419 | 0.36643 | 0.36643 |  | 2011-02-17 | 2015-02-12
Verano | Orchestra | Verano_Orchestra_8552_O | 2.3.1 | Parallel and not parallel | 0.18344 | 0.4688 | 0.4688 |  | 2011-02-17 | 2015-02-12
Verano | Orchestra | Verano_Orchestra_8552_O | 2.3.1 | Parallel and not parallel | 0.183 | 0.469 | 0.469 |  | 2015-02-13 | 2019-02-13
Verano | Orchestra | Verano_Orchestra_8553_O | 2.3.1 | Parallel and not parallel | 0.24947 | 0.59433 | 0.59433 |  | 2011-02-17 | 2015-02-12
Verano | Orchestra | Verano_Orchestra_8553_O | 2.3.1 | Parallel and not parallel | 0.249 | 0.594 | 0.594 |  | 2015-02-13 | 2019-02-13
Verano | Orchestra | Verano_Orchestra_8553_O (v2020) | 2.3.1 | Parallel and not parallel | 0.249 | 0.594 | 0.594 |  | 2021-09-30 | 2025-09-30
Verano | Orchestra | Verano_Orchestra_8554_O | 2.3.1 | Parallel and not parallel | 0.198 | 0.5 | 0.5 |  | 2015-02-13 | 2019-02-13
Verano | Orchestra | Verano_Orchestra_8554_O | 2.3.1 | Parallel and not parallel | 0.19772 | 0.49957 | 0.49957 |  | 2011-02-17 | 2015-02-12
Verano | Orchestra | Verano_Orchestra_8555_O | 2.3.1 | Parallel and not parallel | 0.176 | 0.427 | 0.427 |  | 2015-02-13 | 2019-02-13
Verano | Orchestra | Verano_Orchestra_8555_O | 2.3.1 | Parallel and not parallel | 0.17631 | 0.42711 | 0.42711 |  | 2011-02-17 | 2015-02-12
Verano | Orchestra | Verano_Orchestra_8555_O (v2020) | 2.3.1 | Parallel and not parallel | 0.176 | 0.427 | 0.427 |  | 2021-09-30 | 2025-09-30
Verano | Orchestra | Verano_Orchestra_8556_O | 2.3.1 | Parallel and not parallel | 0.176 | 0.433 | 0.433 |  | 2015-02-13 | 2019-02-13
Verano | Orchestra | Verano_Orchestra_8556_O | 2.3.1 | Parallel and not parallel | 0.17647 | 0.43266 | 0.43266 |  | 2011-02-17 | 2015-02-12
Verano | Orchestra | Verano_Orchestra_8556_O (v2020) | 2.3.1 | Parallel and not parallel | 0.176 | 0.433 | 0.433 |  | 2021-09-30 | 2025-09-30
Verano | Orchestra | Verano_Orchestra_8557_O | 2.3.1 | Parallel and not parallel | 0.201 | 0.506 | 0.506 |  | 2015-02-13 | 2019-02-13
Verano | Orchestra | Verano_Orchestra_8557_O | 2.3.1 | Parallel and not parallel | 0.20056 | 0.50643 | 0.50643 |  | 2011-02-17 | 2015-02-12
Verano | Orchestra | Verano_Orchestra_8557_O (v2020) | 2.3.1 | Parallel and not parallel | 0.201 | 0.506 | 0.506 |  | 2021-09-30 | 2025-09-30
Verano | Orchestra | Verano_Orchestra_8600_O | 2.3.1 | Parallel and not parallel | 0.086129 | 0.37622 | 0.37622 |  | 2011-02-17 | 2015-02-12
Verano | Orchestra | Verano_Orchestra_8600_O | 2.3.1 | Parallel and not parallel | 0.086129 | 0.37622 | 0.37622 |  | 2015-02-13 | 2019-02-13
Verano | Orchestra | Verano_Orchestra_8600_O (v2020) | 2.3.1 | Parallel and not parallel | 0.086 | 0.376 | 0.376 |  | 2021-09-30 | 2025-09-30
Verano | Orchestra | Verano_Orchestra_8601_O | 2.3.1 | Parallel and not parallel | 0.065791 | 0.30437 | 0.30437 |  | 2015-02-13 | 2015-02-12
Verano | Orchestra | Verano_Orchestra_8601_O (v2020) | 2.3.1 | Parallel and not parallel | 0.066 | 0.304 | 0.304 |  | 2021-09-30 | 2025-09-30
Verano | Orchestra | Verano_Orchestra_8606_O | 2.3.1 | Parallel and not parallel | 0.178 | 0.494 | 0.494 |  | 2015-02-13 | 2019-02-13
Verano | Orchestra | Verano_Orchestra_8606_O | 2.3.1 | Parallel and not parallel | 0.17764 | 0.49409 | 0.49409 |  | 2011-02-17 | 2015-02-12
Verano | Orchestra | Verano_Orchestra_8608_O | 2.3.1 | Parallel and not parallel | 0.22308 | 0.55075 | 0.55075 |  | 2011-02-17 | 2015-02-12
Verano | Orchestra | Verano_Orchestra_8609_O | 2.3.1 | Parallel and not parallel | 0.17892 | 0.47815 | 0.47815 |  | 2011-02-17 | 2015-02-12
Verano | Orchestra | Verano_Orchestra_8609_O | 2.3.1 | Parallel and not parallel | 0.179 | 0.478 | 0.478 |  | 2015-02-13 | 2019-02-13
Verano | Orchestra | Verano_Orchestra_8612_O | 2.3.1 | Parallel and not parallel | 0.217 | 0.548 | 0.548 |  | 2015-02-13 | 2019-02-13
Verano | Orchestra | Verano_Orchestra_8612_O | 2.3.1 | Parallel and not parallel | 0.21682 | 0.54829 | 0.54829 |  | 2011-02-17 | 2015-02-12
Verano | Orchestra | Verano_Orchestra_8612_O (v2020) | 2.3.1 | Parallel and not parallel | 0.217 | 0.548 | 0.548 |  | 2021-09-30 | 2025-09-30
Verano | Orchestra | Verano_Orchestra_8613_O | 2.3.1 | Parallel and not parallel | 0.19792 | 0.51774 | 0.51774 |  | 2011-02-17 | 2015-02-12
Verano | Orchestra | Verano_Orchestra_8613_O | 2.3.1 | Parallel and not parallel | 0.198 | 0.518 | 0.518 |  | 2015-02-13 | 2019-02-13
Verano | Orchestra | Verano_Orchestra_8614_O | 2.3.1 | Parallel and not parallel | 0.167 | 0.464 | 0.464 |  | 2015-02-13 | 2019-02-13
Verano | Orchestra | Verano_Orchestra_8614_O | 2.3.1 | Parallel and not parallel | 0.16706 | 0.46378 | 0.46378 |  | 2011-02-17 | 2015-02-12
Verano | Orchestra | Verano_Orchestra_8614_O (v2020) | 2.3.1 | Parallel and not parallel | 0.167 | 0.464 | 0.464 |  | 2021-09-30 | 2025-09-30
Verano | Orchestra | Verano_Orchestra_8615_O | 2.3.1 | Parallel and not parallel | 0.067165 | 0.2318 | 0.2318 |  | 2011-02-17 | 2015-02-12
Verano | Orchestra | Verano_Orchestra_8615_O | 2.3.1 | Parallel and not parallel | 0.067 | 0.232 | 0.232 |  | 2015-02-13 | 2019-02-13
Verano | Orchestra | Verano_Orchestra_8616_O | 2.3.1 | Parallel and not parallel | 0.13708 | 0.40547 | 0.40547 |  | 2011-02-17 | 2015-02-12
Verano | Orchestra | Verano_Orchestra_8620_O | 2.3.1 | Parallel and not parallel | 0.147 | 0.424 | 0.424 |  | 2015-02-13 | 2019-02-13
Verano | Orchestra | Verano_Orchestra_8620_O | 2.3.1 | Parallel and not parallel | 0.14652 | 0.42427 | 0.42427 |  | 2011-02-17 | 2015-02-12
Verano | Orchestra | Verano_Orchestra_8621_O | 2.3.1 | Parallel and not parallel | 0.155 | 0.434 | 0.434 |  | 2015-02-13 | 2019-02-13
Verano | Orchestra | Verano_Orchestra_8621_O | 2.3.1 | Parallel and not parallel | 0.15475 | 0.43392 | 0.43392 |  | 2011-02-17 | 2015-02-12
Verano | Orchestra | Verano_Orchestra_8627_O | 2.3.1 | Parallel and not parallel | 0.182 | 0.488 | 0.488 |  | 2015-02-13 | 2019-02-13
Verano | Orchestra | Verano_Orchestra_8627_O | 2.3.1 | Parallel and not parallel | 0.18221 | 0.48794 | 0.48794 |  | 2011-02-17 | 2015-02-12
Verano | Orchestra | Verano_Orchestra_8629_O | 2.3.1 | Parallel and not parallel | 0.165 | 0.448 | 0.448 |  | 2015-02-13 | 2019-02-13
Verano | Orchestra | Verano_Orchestra_8629_O | 2.3.1 | Parallel and not parallel | 0.16475 | 0.44814 | 0.44814 |  | 2011-02-17 | 2015-02-12
Verano | Orchestra | Verano_Orchestra_8630_O | 2.3.1 | Parallel and not parallel | 0.179 | 0.499 | 0.499 |  | 2015-02-13 | 2019-02-13
Verano | Orchestra | Verano_Orchestra_8630_O | 2.3.1 | Parallel and not parallel | 0.17913 | 0.499 | 0.499 |  | 2011-02-17 | 2015-02-12
Verano | Orchestra | Verano_Orchestra_8630_O (v2020) | 2.3.1 | Parallel and not parallel | 0.179 | 0.499 | 0.499 |  | 2021-09-30 | 2025-09-30
Verano | Orchestra | Verano_Orchestra_8632_O | 2.3.1 | Parallel and not parallel | 0.191 | 0.52 | 0.52 |  | 2015-02-13 | 2019-02-13
Verano | Orchestra | Verano_Orchestra_8632_O | 2.3.1 | Parallel and not parallel | 0.19149 | 0.51955 | 0.51955 |  | 2011-02-17 | 2015-02-12
Verano | Orchestra | Verano_Orchestra_8715_O | 2.3.1 | Parallel and not parallel | 0.16199 | 0.41355 | 0.41355 |  | 2011-02-17 | 2015-02-12
Verano | Orchestra | Verano_Orchestra_8776_O | 2.3.1 | Parallel and not parallel | 0.094 | 0.309 | 0.309 |  | 2015-02-13 | 2015-02-12
Verano | Orchestra | Verano_Orchestra_8776_O (v2020) | 2.3.1 | Parallel and not parallel | 0.094 | 0.309 | 0.309 |  | 2021-09-30 | 2025-09-30
Verano | Orchestra | Verano_Orchestra_8777_O | 2.3.1 | Parallel and not parallel | 0.147 | 0.41 | 0.41 |  | 2015-02-13 | 2015-02-12
Verano | Orchestra | Verano_Orchestra_8777_O (v2020) | 2.3.1 | Parallel and not parallel | 0.147 | 0.41 | 0.41 |  | 2021-09-30 | 2025-09-30
Verano | Orchestra | Verano_Orchestra_8778_O | 2.3.1 | Parallel and not parallel | 0.113 | 0.35 | 0.35 |  | 2015-02-13 | 2015-02-12
Verano | Orchestra | Verano_Orchestra_8778_O (v2020) | 2.3.1 | Parallel and not parallel | 0.113 | 0.35 | 0.35 |  | 2021-09-30 | 2025-09-30
Verano | Orchestra | Verano_Orchestra_8779_O | 2.3.1 | Parallel and not parallel | 0.042 | 0.272 | 0.272 |  | 2015-02-13 | 2015-02-12
Verano | Orchestra | Verano_Orchestra_8779_O (v2020) | 2.3.1 | Parallel and not parallel | 0.042 | 0.272 | 0.272 |  | 2021-09-30 | 2025-09-30
Verano | Orchestra | Verano_Orchestra_8790_O | 2.3.1 | Parallel and not parallel | 0.013 | 0.144 | 0.144 |  | 2015-02-13 | 2015-02-12
Verano | Orchestra | Verano_Orchestra_8809_O | 2.3.1 | Parallel and not parallel | 0.034 | 0.285 | 0.285 |  | 2015-02-13 | 2019-02-13
Verano | Orchestra | Verano_Orchestra_8810_O | 2.3.1 | Parallel and not parallel | 0.04 | 0.337 | 0.337 |  | 2015-02-13 | 2019-02-13
Verano | Orchestra | Verano_Orchestra_8813_O | 2.3.1 | Parallel and not parallel | 0.0037677 | 0.11876 | 0.11876 |  | 2015-02-13 | 2019-02-13
Verano | Orchestra | Verano_Orchestra_8814_O | 2.3.1 | Parallel and not parallel | 0.078698 | 0.33052 | 0.33052 |  | 2015-02-13 | 2019-02-13
Verano | Orchestra | Verano_Orchestra_8818_O | 2.3.1 | Parallel and not parallel | 0.11796 | 0.40446 | 0.40446 |  | 2015-02-13 | 2019-02-13
Verano | Orchestra | Verano_Orchestra_8839_O | 2.3.1 | Parallel and not parallel | 0.227 | 0.562 | 0.562 |  | 2015-02-13 | 2019-02-13
Verano | Orchestra | Verano_Orchestra_8839_O | 2.3.1 | Parallel and not parallel | 0.22696 | 0.5617 | 0.5617 |  | 2011-02-17 | 2015-02-12
Verano | Orchestra | Verano_Orchestra_8841_O | 2.3.1 | Parallel and not parallel | 0.23286 | 0.55908 | 0.55908 |  | 2011-02-17 | 2015-02-12
Verano | Orchestra | Verano_Orchestra_8891_O | 2.3.1 | Parallel and not parallel | 0.023621 | 0.17583 | 0.17583 |  | 2015-02-13 | 2019-02-13
Verano | Orchestra | Verano_Orchestra_8891_O (v2020) | 2.3.1 | Parallel and not parallel | 0.024 | 0.176 | 0.176 |  | 2021-09-30 | 2025-09-30
Verano | Orchestra | Verano_Orchestra_8900_O | 2.3.1 | Parallel and not parallel | 0.127 | 0.423 | 0.423 |  | 2015-02-13 | 2015-02-12
Verano | Orchestra | Verano_Orchestra_8901_O | 2.3.1 | Parallel and not parallel | 0.024 | 0.198 | 0.198 |  | 2015-02-13 | 2015-02-12
Verano | Orchestra | Verano_Orchestra_8901_O (v2020) | 2.3.1 | Parallel and not parallel | 0.024 | 0.198 | 0.198 |  | 2021-09-30 | 2025-09-30
Verano | Orchestra | Verano_Orchestra_8902_O | 2.3.1 | Parallel and not parallel | 0.134 | 0.406 | 0.406 |  | 2015-02-13 | 2015-02-12
Verano | Orchestra | Verano_Orchestra_8902_O (v2020) | 2.3.1 | Parallel and not parallel | 0.134 | 0.406 | 0.406 |  | 2021-09-30 | 2025-09-30
Verano | Orchestra | Verano_Orchestra_8903_O | 2.3.1 | Parallel and not parallel | 0.191 | 0.548 | 0.548 |  | 2015-02-13 | 2015-02-12
Verano | Orchestra | Verano_Orchestra_8904_O | 2.3.1 | Parallel and not parallel | 0.14 | 0.521 | 0.521 |  | 2015-02-13 | 2015-02-12
Verano | Orchestra | Verano_Orchestra_8904_O (v2020) | 2.3.1 | Parallel and not parallel | 0.14 | 0.521 | 0.521 |  | 2021-09-30 | 2025-09-30
Verano | Orchestra | Verano_Orchestra_8905_O | 2.3.1 | Parallel and not parallel | 0.065 | 0.221 | 0.221 |  | 2015-02-13 | 2015-02-12
Verano | Orchestra | Verano_Orchestra_8906_O | 2.3.1 | Parallel and not parallel | 0.2 | 0.518 | 0.518 |  | 2015-02-13 | 2019-02-13
Verano | Orchestra | Verano_Orchestra_8906_O | 2.3.1 | Parallel and not parallel | 0.19985 | 0.51845 | 0.51845 |  | 2011-02-17 | 2015-02-12
Verano | Orchestra | Verano_Orchestra_8907_O | 2.3.1 | Parallel and not parallel | 0.20746 | 0.55152 | 0.55152 |  | 2011-02-17 | 2015-02-12
Verano | Orchestra | Verano_Orchestra_8907_O | 2.3.1 | Parallel and not parallel | 0.207 | 0.552 | 0.552 |  | 2015-02-13 | 2019-02-13
Verano | Orchestra | Verano_Orchestra_8907_O (v2020) | 2.3.1 | Parallel and not parallel | 0.207 | 0.552 | 0.552 |  | 2021-09-30 | 2025-09-30
Verano | Orchestra | Verano_Orchestra_8908_O | 2.3.1 | Parallel and not parallel | 0.21274 | 0.51911 | 0.51911 |  | 2011-02-17 | 2015-02-12
Verano | Orchestra | Verano_Orchestra_8909_O | 2.3.1 | Parallel and not parallel | 0.11312 | 0.3503 | 0.3503 |  | 2011-02-17 | 2015-02-12
Verano | Orchestra | Verano_Orchestra_8910_O | 2.3.1 | Parallel and not parallel | 0.189 | 0.49 | 0.49 |  | 2015-02-13 | 2019-02-13
Verano | Orchestra | Verano_Orchestra_8910_O | 2.3.1 | Parallel and not parallel | 0.18946 | 0.49009 | 0.49009 |  | 2011-02-17 | 2015-02-12
Verano | Orchestra | Verano_Orchestra_8910_O (v2020) | 2.3.1 | Parallel and not parallel | 0.189 | 0.49 | 0.49 |  | 2021-09-30 | 2025-09-30
Verano | Orchestra | Verano_Orchestra_8911_O | 2.3.1 | Parallel and not parallel | 0.20393 | 0.5277 | 0.5277 |  | 2011-02-17 | 2015-02-12
Verano | Orchestra | Verano_Orchestra_8912_O | 2.3.1 | Parallel and not parallel | 0.10844 | 0.32886 | 0.32886 |  | 2011-02-17 | 2015-02-12
Verano | Orchestra | Verano_Orchestra_8913_O | 2.3.1 | Parallel and not parallel | 0.18878 | 0.48232 | 0.48232 |  | 2011-02-17 | 2015-02-12
Verano | Orchestra | Verano_Orchestra_8914_O | 2.3.1 | Parallel and not parallel | 0.25247 | 0.60313 | 0.60313 |  | 2011-02-17 | 2015-02-12
Verano | Orchestra | Verano_Orchestra_8915_O | 2.3.1 | Parallel and not parallel | 0.21762 | 0.5533 | 0.5533 |  | 2011-02-17 | 2015-02-12
Verano | Orchestra | Verano_Orchestra_8916_O | 2.3.1 | Parallel and not parallel | 0.15912 | 0.45786 | 0.45786 |  | 2011-02-17 | 2015-02-12
Verano | Orchestra | Verano_Orchestra_8917_O | 2.3.1 | Parallel and not parallel | 0.22577 | 0.57038 | 0.57038 |  | 2011-02-17 | 2015-02-12
Verano | Orchestra | Verano_Orchestra_8918_O | 2.3.1 | Parallel and not parallel | 0.20835 | 0.55275 | 0.55275 |  | 2011-02-17 | 2015-02-12
Verano | Orchestra | Verano_Orchestra_8919_O | 2.3.1 | Parallel and not parallel | 0.17414 | 0.40798 | 0.40798 |  | 2011-02-17 | 2015-02-12
Verano | Orchestra | Verano_Orchestra_8919_O | 2.3.1 | Parallel and not parallel | 0.174 | 0.408 | 0.408 |  | 2015-02-13 | 2019-02-13
Verano | Orchestra | Verano_Orchestra_8919_O (v2020) | 2.3.1 | Parallel and not parallel | 0.174 | 0.408 | 0.408 |  | 2021-09-30 | 2025-09-30
Verano | Orchestra | Verano_Orchestra_8920_O | 2.3.1 | Parallel and not parallel | 0.22388 | 0.53877 | 0.53877 |  | 2011-02-17 | 2015-02-12
Verano | Orchestra | Verano_Orchestra_8921_O | 2.3.1 | Parallel and not parallel | 0.189 | 0.494 | 0.494 |  | 2015-02-13 | 2019-02-13
Verano | Orchestra | Verano_Orchestra_8921_O | 2.3.1 | Parallel and not parallel | 0.18948 | 0.49356 | 0.49356 |  | 2011-02-17 | 2015-02-12
Verano | Orchestra | Verano_Orchestra_8921_O (v2020) | 2.3.1 | Parallel and not parallel | 0.189 | 0.494 | 0.494 |  | 2021-09-30 | 2025-09-30
Verano | Orchestra | Verano_Orchestra_8922_O | 2.3.1 | Parallel and not parallel | 0.17786 | 0.45098 | 0.45098 |  | 2011-02-17 | 2015-02-12
Verano | Orchestra | Verano_Orchestra_8922_O (v2020) | 2.3.1 | Parallel and not parallel | 0.2 | 0.52 | 0.52 |  | 2021-09-30 | 2025-09-30
Verano | Orchestra | Verano_Orchestra_8923_O | 2.3.1 | Parallel and not parallel | 0.20678 | 0.53079 | 0.53079 |  | 2011-02-17 | 2015-02-12
Verano | Orchestra | Verano_Orchestra_8924_O | 2.3.1 | Parallel and not parallel | 0.24978 | 0.59496 | 0.59496 |  | 2011-02-17 | 2015-02-12
Verano | Orchestra | Verano_Orchestra_8925_O | 2.3.1 | Parallel and not parallel | 0.23581 | 0.54079 | 0.54079 |  | 2011-02-17 | 2015-02-12
Verano | Orchestra | Verano_Orchestra_8926_O | 2.3.1 | Parallel and not parallel | 0.19727 | 0.50416 | 0.50416 |  | 2011-02-17 | 2015-02-12
Verano | Orchestra | Verano_Orchestra_8927_O | 2.3.1 | Parallel and not parallel | 0.11074 | 0.33908 | 0.33908 |  | 2011-02-17 | 2015-02-12
Verano | Orchestra | Verano_Orchestra_8928_O | 2.3.1 | Parallel and not parallel | 0.2 | 0.524 | 0.524 |  | 2015-02-13 | 2019-02-13
Verano | Orchestra | Verano_Orchestra_8928_O | 2.3.1 | Parallel and not parallel | 0.20033 | 0.52354 | 0.52354 |  | 2011-02-17 | 2015-02-12
Verano | Orchestra | Verano_Orchestra_8929_O | 2.3.1 | Parallel and not parallel | 0.081529 | 0.30938 | 0.30938 |  | 2011-02-17 | 2015-02-12
Verano | Orchestra | Verano_Orchestra_8929_O | 2.3.1 | Parallel and not parallel | 0.082 | 0.309 | 0.309 |  | 2015-02-13 | 2019-02-13
Verano | Orchestra | Verano_Orchestra_8930_O | 2.3.1 | Parallel and not parallel | 0.093765 | 0.31327 | 0.31327 |  | 2011-02-17 | 2015-02-12
Verano | Orchestra | Verano_Orchestra_8931_O | 2.3.1 | Parallel and not parallel | 0.164 | 0.463 | 0.463 |  | 2015-02-13 | 2019-02-13
Verano | Orchestra | Verano_Orchestra_8931_O | 2.3.1 | Parallel and not parallel | 0.16352 | 0.46271 | 0.46271 |  | 2011-02-17 | 2015-02-12
Verano | Orchestra | Verano_Orchestra_8931_O (v2020) | 2.3.1 | Parallel and not parallel | 0.164 | 0.463 | 0.463 |  | 2021-09-30 | 2025-09-30
Verano | Orchestra | Verano_Orchestra_8932_O | 2.3.1 | Parallel and not parallel | 0.14 | 0.429 | 0.429 |  | 2015-02-13 | 2019-02-13
Verano | Orchestra | Verano_Orchestra_8932_O | 2.3.1 | Parallel and not parallel | 0.14045 | 0.42869 | 0.42869 |  | 2011-02-17 | 2015-02-12
Verano | Orchestra | Verano_Orchestra_8933_O | 2.3.1 | Parallel and not parallel | 0.12845 | 0.38092 | 0.38092 |  | 2011-02-17 | 2015-02-12
Verano | Orchestra | Verano_Orchestra_8934_O | 2.3.1 | Parallel and not parallel | 0.138 | 0.401 | 0.401 |  | 2015-02-13 | 2019-02-13
Verano | Orchestra | Verano_Orchestra_8934_O | 2.3.1 | Parallel and not parallel | 0.13789 | 0.40134 | 0.40134 |  | 2011-02-17 | 2015-02-12
Verano | Orchestra | Verano_Orchestra_8935_O | 2.3.1 | Parallel and not parallel | 0.18452 | 0.50151 | 0.50151 |  | 2011-02-17 | 2015-02-12
Verano | Orchestra | Verano_Orchestra_8935_O | 2.3.1 | Parallel and not parallel | 0.185 | 0.502 | 0.502 |  | 2015-02-13 | 2019-02-13
Verano | Orchestra | Verano_Orchestra_8935_O (v2020) | 2.3.1 | Parallel and not parallel | 0.185 | 0.502 | 0.502 |  | 2021-09-30 | 2025-09-30
Verano | Orchestra | Verano_Orchestra_8936_O | 2.3.1 | Parallel and not parallel | 0.1826 | 0.49358 | 0.49358 |  | 2011-02-17 | 2015-02-12
Verano | Orchestra | Verano_Orchestra_8937_O | 2.3.1 | Parallel and not parallel | 0.17012 | 0.49866 | 0.49866 |  | 2011-02-17 | 2015-02-12
Verano | Orchestra | Verano_Orchestra_8938_O | 2.3.1 | Parallel and not parallel | 0.15555 | 0.47241 | 0.47241 |  | 2011-02-17 | 2015-02-12
Verano | Orchestra | Verano_Orchestra_8939_O | 2.3.1 | Parallel and not parallel | 0.097 | 0.292 | 0.292 |  | 2015-02-13 | 2019-02-13
Verano | Orchestra | Verano_Orchestra_8939_O | 2.3.1 | Parallel and not parallel | 0.097148 | 0.29232 | 0.29232 |  | 2011-02-17 | 2015-02-12
Verano | Orchestra | Verano_Orchestra_8940_O | 2.3.1 | Parallel and not parallel | 0.125 | 0.338 | 0.338 |  | 2015-02-13 | 2019-02-13
Verano | Orchestra | Verano_Orchestra_8940_O | 2.3.1 | Parallel and not parallel | 0.12505 | 0.33826 | 0.33826 |  | 2011-02-17 | 2015-02-12
Verano | Orchestra | Verano_Orchestra_8941_O | 2.3.1 | Parallel and not parallel | 0.1024 | 0.32622 | 0.32622 |  | 2011-02-17 | 2015-02-12
Verano | Orchestra | Verano_Orchestra_8942_O | 2.3.1 | Parallel and not parallel | 0.20872 | 0.5372 | 0.5372 |  | 2011-02-17 | 2015-02-12
Verano | Orchestra | Verano_Orchestra_8943_O | 2.3.1 | Parallel and not parallel | 0.17223 | 0.47446 | 0.47446 |  | 2011-02-17 | 2015-02-12
Verano | Orchestra | Verano_Orchestra_8943_O | 2.3.1 | Parallel and not parallel | 0.172 | 0.474 | 0.474 |  | 2015-02-13 | 2019-02-13
Verano | Orchestra | Verano_Orchestra_8944_O | 2.3.1 | Parallel and not parallel | 0.14849 | 0.43096 | 0.43096 |  | 2011-02-17 | 2015-02-12
Verano | Orchestra | Verano_Orchestra_8945_O | 2.3.1 | Parallel and not parallel | 0.159 | 0.441 | 0.441 |  | 2015-02-13 | 2019-02-13
Verano | Orchestra | Verano_Orchestra_8945_O | 2.3.1 | Parallel and not parallel | 0.159 | 0.44076 | 0.44076 |  | 2011-02-17 | 2015-02-12
Verano | Orchestra | Verano_Orchestra_8946_O | 2.3.1 | Parallel and not parallel | 0.16161 | 0.4392 | 0.4392 |  | 2011-02-17 | 2015-02-12
Verano | Orchestra | Verano_Orchestra_8947_O | 2.3.1 | Parallel and not parallel | 0.17415 | 0.49629 | 0.49629 |  | 2011-02-17 | 2015-02-12
Verano | Orchestra | Verano_Orchestra_8948_O | 2.3.1 | Parallel and not parallel | 0.123 | 0.39333 | 0.39333 |  | 2011-02-17 | 2015-02-12
Verano | Orchestra | Verano_Orchestra_8949_O | 2.3.1 | Parallel and not parallel | 0.18211 | 0.51357 | 0.51357 |  | 2011-02-17 | 2015-02-12
Verano | Orchestra | Verano_Orchestra_8950_O | 2.3.1 | Parallel and not parallel | 0.12924 | 0.41133 | 0.41133 |  | 2011-02-17 | 2015-02-12
Verano | Orchestra | Verano_Orchestra_8951_O | 2.3.1 | Parallel and not parallel | 0.15443 | 0.44627 | 0.44627 |  | 2011-02-17 | 2015-02-12
Verano | Orchestra | Verano_Orchestra_8952_O | 2.3.1 | Parallel and not parallel | 0.154 | 0.451 | 0.451 |  | 2015-02-13 | 2019-02-13
Verano | Orchestra | Verano_Orchestra_8952_O | 2.3.1 | Parallel and not parallel | 0.1543 | 0.45053 | 0.45053 |  | 2011-02-17 | 2015-02-12
Verano | Orchestra | Verano_Orchestra_8953_O | 2.3.1 | Parallel and not parallel | 0.15745 | 0.45658 | 0.45658 |  | 2011-02-17 | 2015-02-12
Verano | Orchestra | Verano_Orchestra_8954_O | 2.3.1 | Parallel and not parallel | 0.20123 | 0.51391 | 0.51391 |  | 2011-02-17 | 2015-02-12
Verano | Orchestra | Verano_Orchestra_8955_O | 2.3.1 | Parallel and not parallel | 0.18678 | 0.51345 | 0.51345 |  | 2011-02-17 | 2015-02-12
Verano | Orchestra | Verano_Orchestra_8956_O | 2.3.1 | Parallel and not parallel | 0.072786 | 0.3 | 0.3 |  | 2011-02-17 | 2015-02-12
Verano | Orchestra | Verano_Orchestra_8957_O | 2.3.1 | Parallel and not parallel | 0.010445 | 0.10375 | 0.10375 |  | 2011-02-17 | 2015-02-12
Verano | Orchestra | Verano_Orchestra_8958_O | 2.3.1 | Parallel and not parallel | 0.014525 | 0.15748 | 0.15748 |  | 2011-02-17 | 2015-02-12
Verano | Orchestra | Verano_Orchestra_8959_O | 2.3.1 | Parallel and not parallel | 0.0083342 | 0.040723 | 0.040723 |  | 2011-02-17 | 2015-02-12
Verano | Orchestra | Verano_Orchestra_C018_O | 2.3.1 | Parallel and not parallel | 0.226 | 0.57 | 0.57 |  | 2015-02-13 | 2019-02-13
Verano | Orchestra | Verano_Orchestra_C019_O | 2.3.1 | Parallel and not parallel | 0.252 | 0.603 | 0.603 |  | 2015-02-13 | 2019-02-13
Verano | Orchestra | Verano_Orchestra_C020_O | 2.3.1 | Parallel and not parallel | 0.159 | 0.47 | 0.47 |  | 2015-02-13 | 2019-02-13
Verano | Orchestra | Verano_Orchestra_C021_O | 2.3.1 | Parallel and not parallel | 0.2 | 0.524 | 0.524 |  | 2015-02-13 | 2019-02-13
Verano | Orchestra | Verano_Orchestra_C030_O (v2020) | 2.3.1 | Parallel and not parallel | 0.23 | 0.58 | 0.58 |  | 2021-09-30 | 2025-09-30
Verano | Orchestra | Verano_Orchestra_C031_O (v2020) | 2.3.1 | Parallel and not parallel | 0.19 | 0.53 | 0.53 |  | 2021-09-30 | 2025-09-30
Verano | Orchestra | Verano_Orchestra_C032_O (v2020) | 2.3.1 | Parallel and not parallel | 0.214 | 0.54 | 0.54 |  | 2021-09-30 | 2025-09-30
Verano | Orchestra | Verano_Orchestra_C033_O (v2020) | 2.3.1 | Parallel and not parallel | 0.13 | 0.4 | 0.4 |  | 2021-09-30 | 2025-09-30
Verano | Orchestra | Verano_Orchestra_D100_O | 2.3.1 | Parallel and not parallel | 0.183 | 0.469 | 0.469 |  | 2015-02-13 | 2019-02-13
Verano | Orchestra | Verano_Orchestra_D100_O (v2020) | 2.3.1 | Parallel and not parallel | 0.183 | 0.469 | 0.469 |  | 2021-09-30 | 2025-09-30
Verano | Orchestra | Verano_Orchestra_D101_O | 2.3.1 | Parallel and not parallel | 0.138 | 0.401 | 0.401 |  | 2015-02-13 | 2019-02-13
Verano | Orchestra | Verano_Orchestra_D102_O | 2.3.1 | Parallel and not parallel | 0.14 | 0.429 | 0.429 |  | 2015-02-13 | 2019-02-13
Verano | Orchestra | Verano_Orchestra_D103_O | 2.3.1 | Parallel and not parallel | 0.077094 | 0.37128 | 0.37128 |  | 2015-02-13 | 2019-02-13
Verano | Orchestra | Verano_Orchestra_D103_O (v2020) | 2.3.1 | Parallel and not parallel | 0.077 | 0.371 | 0.371 |  | 2021-09-30 | 2025-09-30
Verano | Orchestra | Verano_Orchestra_D104_O | 2.3.1 | Parallel and not parallel | 0.123 | 0.375 | 0.375 |  | 2015-02-13 | 2019-02-13
Verano | Orchestra | Verano_Orchestra_D104_O (v2020) | 2.3.1 | Parallel and not parallel | 0.123 | 0.375 | 0.375 |  | 2021-09-30 | 2025-09-30
Verano | Orchestra | Verano_Orchestra_D105_O | 2.3.1 | Parallel and not parallel | 0.050274 | 0.32147 | 0.32147 |  | 2015-02-13 | 2019-02-13
Verano | Orchestra | Verano_Orchestra_D105_O (v2020) | 2.3.1 | Parallel and not parallel | 0.05 | 0.321 | 0.321 |  | 2021-09-30 | 2025-09-30
Verano | Orchestra | Verano_Orchestra_D106_O | 2.3.1 | Parallel and not parallel | 0.055707 | 0.28033 | 0.28033 |  | 2015-02-13 | 2019-02-13
Verano | Orchestra | Verano_Orchestra_D106_O (v2020) | 2.3.1 | Parallel and not parallel | 0.056 | 0.28 | 0.28 |  | 2021-09-30 | 2025-09-30
Verano | Orchestra | Verano_Orchestra_D107_O | 2.3.1 | Parallel and not parallel | 0.1403 | 0.44741 | 0.44741 |  | 2015-02-13 | 2019-02-13
Verano | Orchestra | Verano_Orchestra_D107_O (v2020) | 2.3.1 | Parallel and not parallel | 0.14 | 0.447 | 0.447 |  | 2021-09-30 | 2025-09-30
Verano | Orchestra | Verano_Orchestra_D108_O | 2.3.1 | Parallel and not parallel | 0.0065289 | 0.14202 | 0.14202 |  | 2015-02-13 | 2019-02-13
Verano | Orchestra | Verano_Orchestra_D108_O (v2020) | 2.3.1 | Parallel and not parallel | 0.007 | 0.142 | 0.142 |  | 2021-09-30 | 2025-09-30
Verano | Orchestra | Verano_Orchestra_D109_O | 2.3.1 | Parallel and not parallel | 0.187 | 0.513 | 0.513 |  | 2015-02-13 | 2019-02-13
Verano | Orchestra | Verano_Orchestra_D110_O | 2.3.1 | Parallel and not parallel | 0.187 | 0.513 | 0.513 |  | 2015-02-13 | 2019-02-13
Verano | Orchestra | Verano_Orchestra_D111_O | 2.3.1 | Parallel and not parallel | 0.187 | 0.513 | 0.513 |  | 2015-02-13 | 2019-02-13
Verano | Orchestra | Verano_Orchestra_D112_O | 2.3.1 | Parallel and not parallel | 0.187 | 0.513 | 0.513 |  | 2015-02-13 | 2019-02-13
Verano | Orchestra | Verano_Orchestra_D113_O | 2.3.1 | Parallel and not parallel | 0.050274 | 0.32147 | 0.32147 |  | 2015-02-13 | 2019-02-13
Verano | Orchestra | Verano_Orchestra_D113_O (v2020) | 2.3.1 | Parallel and not parallel | 0.05 | 0.321 | 0.321 |  | 2021-09-30 | 2025-09-30
Verano | Orchestra | Verano_Orchestra_D114_O | 2.3.1 | Parallel and not parallel | 0.19734 | 0.54415 | 0.54415 |  | 2015-02-13 | 2019-02-13
Verano | Orchestra | Verano_Orchestra_D115_O | 2.3.1 | Parallel and not parallel | 8.5098e-05 | 0.020501 | 0.020501 |  | 2015-02-13 | 2019-02-13
Verano | Orchestra | Verano_Orchestra_D116_O | 2.3.1 | Parallel and not parallel | 0.116 | 0.306 | 0.306 |  | 2015-02-13 | 2019-02-13
Verano | Orchestra | Verano_Orchestra_D117_O | 2.3.1 | Parallel and not parallel | 0.026611 | 0.17756 | 0.17756 |  | 2015-02-13 | 2019-02-13
Verano | Orchestra | Verano_Orchestra_D298_O (v2020) | 2.3.1 | Parallel and not parallel | 0.062 | 0.317 | 0.317 |  | 2021-09-30 | 2025-09-30
Verano | Orchestra | Verano_Orchestra_D299_O (v2020) | 2.3.1 | Parallel and not parallel | 0.071 | 0.326 | 0.326 |  | 2021-09-30 | 2025-09-30
Verano | Orchestra | Verano_Orchestra_D300_O (v2020) | 2.3.1 | Parallel and not parallel | 0.218 | 0.565 | 0.565 |  | 2021-09-30 | 2025-09-30
Verano | Orchestra | Verano_Orchestra_D301_O (v2020) | 2.3.1 | Parallel and not parallel | 0.133 | 0.466 | 0.466 |  | 2021-09-30 | 2025-09-30
Verano | Orchestra | Verano_Orchestra_D302_O (v2020) | 2.3.1 | Parallel and not parallel | 0.019 | 0.198 | 0.198 |  | 2021-09-30 | 2025-09-30
Verano | Orchestra | Verano_Orchestra_D303_O (v2020) | 2.3.1 | Parallel and not parallel | 0.17 | 0.495 | 0.495 |  | 2021-09-30 | 2025-09-30
Verano | Orchestra | Verano_Orchestra_D304_O (v2020) | 2.3.1 | Parallel and not parallel | 0.11 | 0.434 | 0.434 |  | 2021-09-30 | 2025-09-30
Verano | Orchestra | Verano_Orchestra_D305_O (v2020) | 2.3.1 | Parallel and not parallel | 0.109 | 0.411 | 0.411 |  | 2021-09-30 | 2025-09-30
Verano | Orchestra | Verano_Orchestra_D306_O (v2020) | 2.3.1 | Parallel and not parallel | 0.079 | 0.347 | 0.347 |  | 2021-09-30 | 2025-09-30
Verano | Orchestra | Verano_Orchestra_D307_O (v2020) | 2.3.1 | Parallel and not parallel | 0.135 | 0.457 | 0.457 |  | 2021-09-30 | 2025-09-30
Verano | Orchestra | Verano_Orchestra_D308_O (v2020) | 2.3.1 | Parallel and not parallel | 0.007 | 0.142 | 0.142 |  | 2021-09-30 | 2025-09-30
Verano | Orchestra | Verano_Orchestra_D309_O (v2020) | 2.3.1 | Parallel and not parallel | 0.085 | 0.368 | 0.368 |  | 2021-09-30 | 2025-09-30
Verano | Orchestra | Verano_Orchestra_D310_O (v2020) | 2.3.1 | Parallel and not parallel | 0.083 | 0.327 | 0.327 |  | 2021-09-30 | 2025-09-30
Verano | Orchestra | Verano_Orchestra_D311_O (v2020) | 2.3.1 | Parallel and not parallel | 0.068 | 0.335 | 0.335 |  | 2021-09-30 | 2025-09-30
Verano | Orchestra | Verano_Orchestra_D312_O (v2020) | 2.3.1 | Parallel and not parallel | 0.093 | 0.381 | 0.381 |  | 2021-09-30 | 2025-09-30
Verano | Orchestra | Verano_Orchestra_D313_O (v2020) | 2.3.1 | Parallel and not parallel | 0.147 | 0.444 | 0.444 |  | 2021-09-30 | 2025-09-30
Verano | Orchestra | Verano_Orchestra_D314_O (v2020) | 2.3.1 | Parallel and not parallel | 0.139 | 0.42 | 0.42 |  | 2021-09-30 | 2025-09-30
Verano | Orchestra | Verano_Orchestra_D315_O (v2020) | 2.3.1 | Parallel and not parallel | 0.148 | 0.305 | 0.305 |  | 2021-09-30 | 2025-09-30
Verano | Orchestra | Verano_Orchestra_D316_O (v2020) | 2.3.1 | Parallel and not parallel | 0.062 | 0.45 | 0.45 |  | 2021-09-30 | 2025-09-30
Verano | Orchestra | Verano_Orchestra_D317_O (v2020) | 2.3.1 | Parallel and not parallel | 0.182 | 0.488 | 0.488 |  | 2021-09-30 | 2025-09-30
Verano | Orchestra | Verano_Orchestra_D318_O (v2020) | 2.3.1 | Parallel and not parallel | 0.165 | 0.448 | 0.448 |  | 2021-09-30 | 2025-09-30
Verano | Orchestra | Verano_Orchestra_D319_O (v2020) | 2.3.1 | Parallel and not parallel | 0.013 | 0.174 | 0.174 |  | 2021-09-30 | 2025-09-30
Verano | Orchestra | Verano_Orchestra_D320_O (v2020) | 2.3.1 | Parallel and not parallel | 0.174 | 0.508 | 0.508 |  | 2021-09-30 | 2025-09-30
Verano | Orchestra | Verano_Orchestra_D321_O (v2020) | 2.3.1 | Parallel and not parallel | 0.094 | 0.389 | 0.389 |  | 2021-09-30 | 2025-09-30
Verano | Orchestra | Verano_Orchestra_D322_O (v2020) | 2.3.1 | Parallel and not parallel | 0.138 | 0.443 | 0.443 |  | 2021-09-30 | 2025-09-30
Verano | Orchestra | Verano_Orchestra_D323_O (v2020) | 2.3.1 | Parallel and not parallel | 0.137 | 0.45 | 0.45 |  | 2021-09-30 | 2025-09-30
Verano | Orchestra | Verano_Orchestra_D324_O (v2020) | 2.3.1 | Parallel and not parallel | 0.162 | 0.486 | 0.486 |  | 2021-09-30 | 2025-09-30
Verano | Orchestra | Verano_Orchestra_D325_O (v2020) | 2.3.1 | Parallel and not parallel | 0.009 | 0.167 | 0.167 |  | 2021-09-30 | 2025-09-30
Verano | Orchestra | Verano_Orchestra_D326_O (v2020) | 2.3.1 | Parallel and not parallel | 0.097 | 0.393 | 0.393 |  | 2021-09-30 | 2025-09-30
Verano | Orchestra | Verano_Orchestra_D327_O (v2020) | 2.3.1 | Parallel and not parallel | 0.056 | 0.281 | 0.281 |  | 2021-09-30 | 2025-09-30
Verano | Orchestra | Verano_Orchestra_D328_O (v2020) | 2.3.1 | Parallel and not parallel | 0.089 | 0.386 | 0.386 |  | 2021-09-30 | 2025-09-30
Verano | Orchestra | Verano_Orchestra_D329_O (v2020) | 2.3.1 | Parallel and not parallel | 0.052 | 0.26 | 0.26 |  | 2021-09-30 | 2025-09-30
Verano | Orchestra | Verano_Orchestra_D330_O (v2020) | 2.3.1 | Parallel and not parallel | 0.005 | 0.101 | 0.101 |  | 2021-09-30 | 2025-09-30
Verano | Orchestra | Verano_Orchestra_D331_O (v2020) | 2.3.1 | Parallel and not parallel | 0.027 | 0.177 | 0.177 |  | 2021-09-30 | 2025-09-30
Verano | Orchestra | Verano_Orchestra_D332_O (v2020) | 2.3.1 | Parallel and not parallel | 0.052 | 0.306 | 0.306 |  | 2021-09-30 | 2025-09-30
Verano | Orchestra | Verano_Orchestra_D333_O (v2020) | 2.3.1 | Parallel and not parallel | 0.125 | 0.449 | 0.449 |  | 2021-09-30 | 2025-09-30
Verano | Orchestra | Verano_Orchestra_D334_O (v2020) | 2.3.1 | Parallel and not parallel | 0.036 | 0.21 | 0.21 |  | 2021-09-30 | 2025-09-30
Verano | Orchestra | Verano_Orchestra_D335_O (v2020) | 2.3.1 | Parallel and not parallel | 0.082 | 0.369 | 0.369 |  | 2021-09-30 | 2025-09-30
Verano | Orchestra | Verano_Orchestra_D337_O (v2020) | 2.3.1 | Parallel and not parallel | 0.056 | 0.28 | 0.28 |  | 2021-09-30 | 2025-09-30
Verano | Orchestra | Verano_Orchestra_D338_O (v2020) | 2.3.1 | Parallel and not parallel | 0.192 | 0.498 | 0.498 |  | 2021-09-30 | 2025-09-30
Verano | Orchestra | Verano_Orchestra_D339_O (v2020) | 2.3.2 | Parallel and not parallel | 0.195 | 0.515 | 0.515 |  | 2021-09-30 | 2025-09-30
Verano | Orchestra | Verano_Orchestra_J061_O | 2.3.1 | Parallel and not parallel | 0.0022822 | 0.086099 | 0.086099 |  | 2015-02-13 | 2019-02-13
Verano | Orchestra | Verano_Orchestra_J062_O | 2.3.1 | Parallel and not parallel | 0.036291 | 0.19789 | 0.19789 |  | 2015-02-13 | 2019-02-13
Verano | Orchestra | Verano_Orchestra_J063_O | 2.3.1 | Parallel and not parallel | 0.0022822 | 0.086099 | 0.086099 |  | 2015-02-13 | 2019-02-13
Verano | Orchestra | Verano_Orchestra_J064_O | 2.3.1 | Parallel and not parallel | 0.050274 | 0.32147 | 0.32147 |  | 2015-02-13 | 2019-02-13
Verano | Orchestra | Verano_Orchestra_J065_O | 2.3.1 | Parallel and not parallel | 0.077094 | 0.37128 | 0.37128 |  | 2015-02-13 | 2019-02-13
Verano | Orchestra | Verano_Orchestra_J066_O | 2.3.1 | Parallel and not parallel | 0.16616 | 0.445 | 0.445 |  | 2015-02-13 | 2019-02-13
Verano | Orchestra | Verano_Orchestra_J067_O | 2.3.1 | Parallel and not parallel | 0.026611 | 0.17756 | 0.17756 |  | 2015-02-13 | 2019-02-13
Verano | Orchestra | Verano_Orchestra_J068_O | 2.3.1 | Parallel and not parallel | 0.079056 | 0.31483 | 0.31483 |  | 2015-02-13 | 2019-02-13
Verano | Orchestra | Verano_Orchestra_J069_O | 2.3.1 | Parallel and not parallel | 0.10162 | 0.36024 | 0.36024 |  | 2015-02-13 | 2019-02-13
Verano | Orchestra | Verano_Orchestra_U083_O | 2.3.1 | Parallel and not parallel | 0 | 0.037 | 0.037 |  | 2015-02-13 | 2019-02-13
Verano | Orchestra | Verano_Orchestra_U083_O (v2020) | 2.3.1 | Parallel and not parallel | 0 | 0.037 | 0.037 |  | 2021-09-30 | 2025-09-30
Verano | Orchestra | Verano_Orchestra_U095_O (v2020) | 2.3.1 | Parallel and not parallel | 0 | 0.05 | 0.05 |  | 2021-09-30 | 2025-09-30
Verano | Orchestra | Verano_Orchestra_U104_O | 2.3.1 | Parallel and not parallel | 0.0065289 | 0.14202 | 0.14202 |  | 2015-02-13 | 2019-02-13
Verano | Orchestra | Verano_Orchestra_U104_O (v2020) | 2.3.1 | Parallel and not parallel | 0.007 | 0.142 | 0.142 |  | 2021-09-30 | 2025-09-30
Verano | Orchestra | Verano_Orchestra_U105_O | 2.3.1 | Parallel and not parallel | 0.147 | 0.41 | 0.41 |  | 2015-02-13 | 2019-02-13
Verano | Orchestra | Verano_Orchestra_U105_O (v2020) | 2.3.1 | Parallel and not parallel | 0.147 | 0.41 | 0.41 |  | 2021-09-30 | 2025-09-30
Verano | Orchestra | Verano_Orchestra_U136_O (v2020) | 2.3.1 | Parallel and not parallel | 0.22 | 0.61 | 0.61 |  | 2021-09-30 | 2025-09-30
Verano | Orchestra | Verano_Orchestra_U137_O (v2020) | 2.3.1 | Parallel and not parallel | 0.014 | 0.199 | 0.199 |  | 2021-09-30 | 2025-09-30
Verano | Orchestra | Verano_Orchestra_U140_O (v2020) | 2.3.1 | Parallel and not parallel | 0.07 | 0.41 | 0.41 |  | 2021-09-30 | 2025-09-30
Verano | Orchestra | Verano_Orchestra_U141_O | 2.3.1 | Parallel and not parallel | 0.026611 | 0.17756 | 0.17756 |  | 2015-02-13 | 2019-02-13
Verano | Orchestra | Verano_Orchestra_U169_O | 2.3.1 | Parallel and not parallel | 0.065791 | 0.30437 | 0.30437 |  | 2015-02-13 | 2019-02-13
Verano | Orchestra | Verano_Orchestra_U170_O | 2.3.1 | Parallel and not parallel | 0.11147 | 0.38213 | 0.38213 |  | 2015-02-13 | 2019-02-13
Verano | Orchestra | Verano_Orchestra_U170_O (v2020) | 2.3.1 | Parallel and not parallel | 0.111 | 0.382 | 0.382 |  | 2021-09-30 | 2025-09-30
Verano | Orchestra | Verano_Orchestra_U171_O | 2.3.1 | Parallel and not parallel | 0.065 | 0.221 | 0.221 |  | 2015-02-13 | 2019-02-13
Verano | Orchestra | Verano_Orchestra_U171_O (v2020) | 2.3.1 | Parallel and not parallel | 0.065 | 0.221 | 0.221 |  | 2021-09-30 | 2025-09-30
Verano | Orchestra | Verano_Orchestra_U189_O | 2.3.1 | Parallel and not parallel | 0.134 | 0.406 | 0.406 |  | 2015-02-13 | 2019-02-13
Verano | Orchestra | Verano_Orchestra_U189_O (v2020) | 2.3.1 | Parallel and not parallel | 0.134 | 0.406 | 0.406 |  | 2021-09-30 | 2025-09-30
Verano | Orchestra | Verano_Orchestra_U190_O | 2.3.1 | Parallel and not parallel | 0.21413 | 0.5754 | 0.5754 |  | 2015-02-13 | 2019-02-13
Verano | Orchestra | Verano_Orchestra_U190_O (v2020) | 2.3.1 | Parallel and not parallel | 0.214 | 0.575 | 0.575 |  | 2021-09-30 | 2025-09-30
Verano | Orchestra | Verano_Orchestra_U224_O | 2.3.1 | Parallel and not parallel | 0.094 | 0.309 | 0.309 |  | 2015-02-13 | 2019-02-13
Verano | Orchestra | Verano_Orchestra_U224_O (v2020) | 2.3.1 | Parallel and not parallel | 0.094 | 0.309 | 0.309 |  | 2021-09-30 | 2025-09-30
Verano | Orchestra | Verano_Orchestra_U225_O | 2.3.1 | Parallel and not parallel | 0.050274 | 0.32147 | 0.32147 |  | 2015-02-13 | 2019-02-13
Verano | Orchestra | Verano_Orchestra_U226_O | 2.3.1 | Parallel and not parallel | 0.117 | 0.43 | 0.43 |  | 2015-02-13 | 2019-02-13
Verano | Orchestra | Verano_Orchestra_U227_O | 2.3.1 | Parallel and not parallel | 0.063 | 0.33 | 0.33 |  | 2015-02-13 | 2019-02-13
Verano | Orchestra | Verano_Orchestra_U228_O | 2.3.1 | Parallel and not parallel | 0.0022822 | 0.103 | 0.103 |  | 2015-02-13 | 2019-02-13
Verano | Orchestra | Verano_Orchestra_U229_O | 2.3.1 | Parallel and not parallel | 0.00037361 | 0.08 | 0.08 |  | 2015-02-13 | 2019-02-13
Verano | Orchestra | Verano_Orchestra_U231_O | 2.3.1 | Parallel and not parallel | 8.5098e-05 | 0.022 | 0.022 |  | 2015-02-13 | 2019-02-13
Verano | Orchestra | Verano_Orchestra_U235_O (v2020) | 2.3.1 | Parallel and not parallel | 0.02 | 0.13 | 0.13 |  | 2021-09-30 | 2025-09-30
Verano | Orchestra | Verano_Orchestra_U320_O (v2020) | 2.3.1 | Parallel and not parallel | 0.01 | 0.11 | 0.11 |  | 2021-09-30 | 2025-09-30
Verano | Orchestra | Verano_Orchestra_U321_O (v2020) | 2.3.1 | Parallel and not parallel | 0.01 | 0.18 | 0.18 |  | 2021-09-30 | 2025-09-30
Verano | Orchestra | Verano_Orchestra_U335_O (v2020) | 2.3.1 | Parallel and not parallel | 0.21 | 0.56 | 0.56 |  | 2021-09-30 | 2025-09-30
Verano | Orchestra | Verano_Orchestra_U337_O (v2020) | 2.3.1 | Parallel and not parallel | 0.09 | 0.35 | 0.35 |  | 2021-09-30 | 2025-09-30
Verano | Orchestra | Verano_Orchestra_U343_O (v2020) | 2.3.1 | Parallel and not parallel | 0 | 0.07 | 0.07 |  | 2021-09-30 | 2025-09-30
Verano | Orchestra | Verano_Orchestra_U370_O (v2020) | 2.3.1 | Parallel and not parallel | 0.13 | 0.46 | 0.46 |  | 2021-09-30 | 2025-09-30
Verano | Orchestra | Verano_Orchestra_U371_O (v2020) | 2.3.1 | Parallel and not parallel | 0.08 | 0.35 | 0.35 |  | 2021-09-30 | 2025-09-30
Verano | Orchestra | Verano_Orchestra_U373_O (v2020) | 2.3.1 | Parallel and not parallel | 0 | 0.07 | 0.07 |  | 2021-09-30 | 2025-09-30
Verano | Orchestra | Verano_Orchestra_U387_O (v2020) | 2.3.1 | Parallel and not parallel | 0.2 | 0.5 | 0.5 |  | 2021-09-30 | 2025-09-30
Verano | Orchestra | Verano_Orchestra_U388_O (v2020) | 2.3.1 | Parallel and not parallel | 0.11 | 0.4 | 0.4 |  | 2021-09-30 | 2025-09-30
Verano | Orchestra | Verano_Orchestra_U389_O (v2020) | 2.3.1 | Parallel and not parallel | 0.21 | 0.57 | 0.57 |  | 2021-09-30 | 2025-09-30
Verano | Orchestra | Verano_Orchestra_U390_O (v2020) | 2.3.1 | Parallel and not parallel | 0 | 0.07 | 0.07 |  | 2021-09-30 | 2025-09-30
Verano | Orchestra | Verano_Orchestra_U391_O (v2020) | 2.3.1 | Parallel and not parallel | 0 | 0.06 | 0.06 |  | 2021-09-30 | 2025-09-30
Verano | Orchestra | Verano_Orchestra_U393_O (v2020) | 2.3.1 | Parallel and not parallel | 0 | 0.06 | 0.06 |  | 2021-09-30 | 2025-09-30
Verano | Orchestra | Verano_Orchestra_U394_O (v2020) | 2.3.1 | Parallel and not parallel | 0.01 | 0.14 | 0.14 |  | 2021-09-30 | 2025-09-30
Verano | Orchestra | Verano_Orchestra_U395_O (v2020) | 2.3.1 | Parallel and not parallel | 0 | 0.12 | 0.12 |  | 2021-09-30 | 2025-09-30
Verano | Orchestra | Verano_Orchestra_U396_O (v2020) | 2.3.1 | Parallel and not parallel | 0.05 | 0.3 | 0.3 |  | 2021-09-30 | 2025-09-30
Verano | Orchestra | Verano_Orchestra_U397_O (v2020) | 2.3.1 | Parallel and not parallel | 0.05 | 0.32 | 0.32 |  | 2021-09-30 | 2025-09-30
Verano | Orchestra | Verano_Orchestra_U398_O (v2020) | 2.3.1 | Parallel and not parallel | 0.06 | 0.31 | 0.31 |  | 2021-09-30 | 2025-09-30
Verano | Orchestra | Verano_Orchestra_U399_O (v2020) | 2.3.1 | Parallel and not parallel | 0.03 | 0.27 | 0.27 |  | 2021-09-30 | 2025-09-30
Verano | Orchestra | Verano_Orchestra_U400_O (v2020) | 2.3.1 | Parallel and not parallel | 0.03 | 0.25 | 0.25 |  | 2021-09-30 | 2025-09-30
Verano | Orchestra | Verano_Orchestra_U401_O (v2020) | 2.3.1 | Parallel and not parallel | 0.03 | 0.26 | 0.26 |  | 2021-09-30 | 2025-09-30
Verano | Orchestra | Verano_Orchestra_U402_O (v2020) | 2.3.1 | Parallel and not parallel | 0.02 | 0.22 | 0.22 |  | 2021-09-30 | 2025-09-30
Verano | Orchestra | Verano_Orchestra_U403_O (v2020) | 2.3.1 | Parallel and not parallel | 0.13 | 0.49 | 0.49 |  | 2021-09-30 | 2025-09-30
Verano | Orchestra | Verano_Orchestra_U404_O (v2020) | 2.3.1 | Parallel and not parallel | 0.14 | 0.51 | 0.51 |  | 2021-09-30 | 2025-09-30
Verano | Orchestra | Verano_Orchestra_U406_O (v2020) | 2.3.1 | Parallel and not parallel | 0.04 | 0.134 | 0.134 |  | 2021-09-30 | 2025-09-30
Verano | Orchestra | Verano_Orchestra_U407_O (v2020) | 2.3.1 | Parallel and not parallel | 0.03 | 0.21 | 0.21 |  | 2021-09-30 | 2025-09-30
Verano | Orchestra | Verano_Orchestra_U408_O (v2020) | 2.3.1 | Parallel and not parallel | 0.07 | 0.33 | 0.33 |  | 2021-09-30 | 2025-09-30
Verano | Orchestra | Verano_Orchestra_U409_O (v2020) | 2.3.1 | Parallel and not parallel | 0.16 | 0.5 | 0.5 |  | 2021-09-30 | 2025-09-30
Verano | Orchestra | Verano_Orchestra_U410_O (v2020) | 2.3.1 | Parallel and not parallel | 0.1 | 0.34 | 0.34 |  | 2021-09-30 | 2025-09-30
Verano | Orchestra | Verano_Orchestra_U411_O (v2020) | 2.3.1 | Parallel and not parallel | 0.06 | 0.29 | 0.29 |  | 2021-09-30 | 2025-09-30
Verano | Orchestra | Verano_Orchestra_U412_O (v2020) | 2.3.1 | Parallel and not parallel | 0.079 | 0.365 | 0.365 |  | 2021-09-30 | 2025-09-30
Verano | Orchestra | Verano_Orchestra_U413_O (v2020) | 2.3.1 | Parallel and not parallel | 0.07 | 0.35 | 0.35 |  | 2021-09-30 | 2025-09-30
Verano | Orchestra | Verano_Orchestra_U414_O (v2020) | 2.3.1 | Parallel and not parallel | 0.15 | 0.48 | 0.48 |  | 2021-09-30 | 2025-09-30
Verano | Orchestra | Verano_Orchestra_U415_O (v2020) | 2.3.1 | Parallel and not parallel | 0.18 | 0.51 | 0.51 |  | 2021-09-30 | 2025-09-30
Verano | Orchestra | Verano_Orchestra_U416_O (v2020) | 2.3.1 | Parallel and not parallel | 0.06 | 0.27 | 0.27 |  | 2021-09-30 | 2025-09-30
Verano | Orchestra | Verano_Orchestra_U417_O (v2020) | 2.3.1 | Parallel and not parallel | 0.01 | 0.11 | 0.11 |  | 2021-09-30 | 2025-09-30
Verano | Orchestra Max | Verano_Orchestra Max _0001_O | 2.3.1 | Parallel and not parallel | 0.244 | 0.639 | 0.639 |  | 2015-02-13 | 2019-02-13
Verano | Orchestra Max | Verano_Orchestra Max _0001_O (v2020) | 2.3.1 | Parallel and not parallel | 0.244 | 0.639 | 0.639 |  | 2021-09-30 | 2025-09-30
Verano | Orchestra Max | Verano_Orchestra Max _0681_O | 2.3.1 | Parallel and not parallel | 0.118 | 0.42583 | 0.42583 |  | 2015-02-13 | 2019-02-13
Verano | Orchestra Max | Verano_Orchestra Max _0681_O (v2020) | 2.3.1 | Parallel and not parallel | 0.118 | 0.426 | 0.426 |  | 2021-09-30 | 2025-09-30
Verano | Orchestra Max | Verano_Orchestra Max _3914_O | 2.3.1 | Parallel and not parallel | 0.071 | 0.31483 | 0.31483 |  | 2015-02-13 | 2019-02-13
Verano | Orchestra Max | Verano_Orchestra Max _3914_O (v2020) | 2.3.1 | Parallel and not parallel | 0.071 | 0.315 | 0.315 |  | 2021-09-30 | 2025-09-30
Verano | Orchestra Max | Verano_Orchestra Max _6020_O | 2.3.1 | Parallel and not parallel | 0.187 | 0.55843 | 0.55843 |  | 2015-02-13 | 2019-02-13
Verano | Orchestra Max | Verano_Orchestra Max _6020_O (v2020) | 2.3.1 | Parallel and not parallel | 0.187 | 0.558 | 0.558 |  | 2021-09-30 | 2025-09-30
Verano | Orchestra Max | Verano_Orchestra Max _6028_O | 2.3.1 | Parallel and not parallel | 8.5098e-05 | 0.020501 | 0.020501 |  | 2015-02-13 | 2019-02-13
Verano | Orchestra Max | Verano_Orchestra Max _6028_O (v2020) | 2.3.1 | Parallel and not parallel | 0 | 0.021 | 0.021 |  | 2021-09-30 | 2025-09-30
Verano | Orchestra Max | Verano_Orchestra Max _6088_O | 2.3.1 | Parallel and not parallel | 0.045 | 0.32147 | 0.32147 |  | 2015-02-13 | 2019-02-13
Verano | Orchestra Max | Verano_Orchestra Max _6088_O (v2020) | 2.3.1 | Parallel and not parallel | 0.045 | 0.321 | 0.321 |  | 2021-09-30 | 2025-09-30
Verano | Orchestra Max | Verano_Orchestra Max _6196_O | 2.3.1 | Parallel and not parallel | 0.148 | 0.48289 | 0.48289 |  | 2015-02-13 | 2019-02-13
Verano | Orchestra Max | Verano_Orchestra Max _6196_O (v2020) | 2.3.1 | Parallel and not parallel | 0.148 | 0.483 | 0.483 |  | 2021-09-30 | 2025-09-30
Verano | Orchestra Max | Verano_Orchestra Max _6316_O | 2.3.1 | Parallel and not parallel | 0.185 | 0.502 | 0.502 |  | 2015-02-13 | 2019-02-13
Verano | Orchestra Max | Verano_Orchestra Max _6435_O | 2.3.1 | Parallel and not parallel | 0.071 | 0.315 | 0.315 |  | 2015-02-13 | 2019-02-13
Verano | Orchestra Max | Verano_Orchestra Max _6687_O | 2.3.1 | Parallel and not parallel | 0.001806 | 0.069168 | 0.069168 |  | 2015-02-13 | 2019-02-13
Verano | Orchestra Max | Verano_Orchestra Max _6687_O (v2020) | 2.3.1 | Parallel and not parallel | 0.002 | 0.069 | 0.069 |  | 2021-09-30 | 2025-09-30
Verano | Orchestra Max | Verano_Orchestra Max _7133_O | 2.3.1 | Parallel and not parallel | 0.241 | 0.61711 | 0.61711 |  | 2015-02-13 | 2019-02-13
Verano | Orchestra Max | Verano_Orchestra Max _7133_O (v2020) | 2.3.1 | Parallel and not parallel | 0.241 | 0.617 | 0.617 |  | 2021-09-30 | 2025-09-30
Verano | Orchestra Max | Verano_Orchestra Max _7548_O | 2.3.1 | Parallel and not parallel | 0.169 | 0.48749 | 0.48749 |  | 2015-02-13 | 2019-02-13
Verano | Orchestra Max | Verano_Orchestra Max _7548_O (v2020) | 2.3.1 | Parallel and not parallel | 0.169 | 0.487 | 0.487 |  | 2021-09-30 | 2025-09-30
Verano | Orchestra Max | Verano_Orchestra Max _7559_O | 2.3.1 | Parallel and not parallel | 0.008 | 0.19 | 0.19 |  | 2015-02-13 | 2019-02-13
Verano | Orchestra Max | Verano_Orchestra Max _7559_O (v2020) | 2.3.1 | Parallel and not parallel | 0.008 | 0.19 | 0.19 |  | 2021-09-30 | 2025-09-30
Verano | Orchestra Max | Verano_Orchestra Max _8203_O | 2.3.1 | Parallel and not parallel | 0.0065289 | 0.14202 | 0.14202 |  | 2015-02-13 | 2019-02-13
Verano | Orchestra Max | Verano_Orchestra Max _8203_O (v2020) | 2.3.1 | Parallel and not parallel | 0.007 | 0.142 | 0.142 |  | 2021-09-30 | 2025-09-30
Verano | Orchestra Max | Verano_Orchestra Max _8206_O | 2.3.1 | Parallel and not parallel | 0.06 | 0.29036 | 0.29036 |  | 2015-02-13 | 2019-02-13
Verano | Orchestra Max | Verano_Orchestra Max _8206_O (v2020) | 2.3.1 | Parallel and not parallel | 0.06 | 0.29 | 0.29 |  | 2021-09-30 | 2025-09-30
Verano | Orchestra Max | Verano_Orchestra Max _8210_O | 2.3.1 | Parallel and not parallel | 0.178 | 0.522 | 0.522 |  | 2015-02-13 | 2019-02-13
Verano | Orchestra Max | Verano_Orchestra Max _8211_O | 2.3.1 | Parallel and not parallel | 0.163 | 0.494 | 0.494 |  | 2015-02-13 | 2019-02-13
Verano | Orchestra Max | Verano_Orchestra Max _8211_O (v2020) | 2.3.1 | Parallel and not parallel | 0.163 | 0.494 | 0.494 |  | 2021-09-30 | 2025-09-30
Verano | Orchestra Max | Verano_Orchestra Max _8238_O | 2.3.1 | Parallel and not parallel | 0.00053028 | 0.058328 | 0.058328 |  | 2015-02-13 | 2019-02-13
Verano | Orchestra Max | Verano_Orchestra Max _8396_O | 2.3.1 | Parallel and not parallel | 0.03 | 0.276 | 0.276 |  | 2015-02-13 | 2019-02-13
Verano | Orchestra Max | Verano_Orchestra Max _8396_O (v2020) | 2.3.1 | Parallel and not parallel | 0.03 | 0.276 | 0.276 |  | 2021-09-30 | 2025-09-30
Verano | Orchestra Max | Verano_Orchestra Max _8779_O | 2.3.1 | Parallel and not parallel | 0.038 | 0.272 | 0.272 |  | 2015-02-13 | 2019-02-13
Verano | Orchestra Max | Verano_Orchestra Max _8779_O (v2020) | 2.3.1 | Parallel and not parallel | 0.038 | 0.272 | 0.272 |  | 2021-09-30 | 2025-09-30
Verano | Orchestra Max | Verano_Orchestra Max _8891_O | 2.3.1 | Parallel and not parallel | 0.022 | 0.17583 | 0.17583 |  | 2015-02-13 | 2019-02-13
Verano | Orchestra Max | Verano_Orchestra Max _8891_O (v2020) | 2.3.1 | Parallel and not parallel | 0.022 | 0.176 | 0.176 |  | 2021-09-30 | 2025-09-30
Verano | Orchestra Max | Verano_Orchestra Max _8931_O | 2.3.1 | Parallel and not parallel | 0.164 | 0.463 | 0.463 |  | 2015-02-13 | 2019-02-13
Verano | Orchestra Max | Verano_Orchestra Max _8931_O (v2020) | 2.3.1 | Parallel and not parallel | 0.164 | 0.463 | 0.463 |  | 2021-09-30 | 2025-09-30
Verano | Orchestra Max | Verano_Orchestra Max _D100_O | 2.3.1 | Parallel and not parallel | 0.165 | 0.469 | 0.469 |  | 2015-02-13 | 2019-02-13
Verano | Orchestra Max | Verano_Orchestra Max _D113_O | 2.3.1 | Parallel and not parallel | 0.045 | 0.32147 | 0.32147 |  | 2015-02-13 | 2019-02-13
Verano | Orchestra Max | Verano_Orchestra Max _D113_O (v2020) | 2.3.1 | Parallel and not parallel | 0.045 | 0.321 | 0.321 |  | 2021-09-30 | 2025-09-30
Verano | Orchestra Max | Verano_Orchestra Max _D114_O | 2.3.1 | Parallel and not parallel | 0.177 | 0.54415 | 0.54415 |  | 2015-02-13 | 2019-02-13
Verano | Orchestra Max | Verano_Orchestra Max _D115_O | 2.3.1 | Parallel and not parallel | 8.5098e-05 | 0.020501 | 0.020501 |  | 2015-02-13 | 2019-02-13
Verano | Orchestra Max | Verano_Orchestra Max _D307_O (v2020) | 2.3.1 | Parallel and not parallel | 0.14 | 0.46 | 0.46 |  | 2021-09-30 | 2025-09-30
Verano | Orchestra Max | Verano_Orchestra Max _D308_O (v2020) | 2.3.1 | Parallel and not parallel | 0.01 | 0.14 | 0.14 |  | 2021-09-30 | 2025-09-30
Verano | Orchestra Max | Verano_Orchestra Max _U104_O | 2.3.1 | Parallel and not parallel | 0.0065289 | 0.14202 | 0.14202 |  | 2015-02-13 | 2019-02-13
Verano | Orchestra Max | Verano_Orchestra Max _U104_O (v2020) | 2.3.1 | Parallel and not parallel | 0.007 | 0.142 | 0.142 |  | 2021-09-30 | 2025-09-30
Verano | Orchestra Max | Verano_Orchestra Max _U141_O | 2.3.1 | Parallel and not parallel | 0.024 | 0.17756 | 0.17756 |  | 2015-02-13 | 2019-02-13
Verano | Orchestra Max | Verano_Orchestra Max _U141_O (v2020) | 2.3.1 | Parallel and not parallel | 0.024 | 0.178 | 0.178 |  | 2021-09-30 | 2025-09-30
Verano | Orchestra Max | Verano_Orchestra Max _U170_O | 2.3.1 | Parallel and not parallel | 0.1 | 0.38213 | 0.38213 |  | 2015-02-13 | 2019-02-13
Verano | Orchestra Max | Verano_Orchestra Max _U170_O (v2020) | 2.3.1 | Parallel and not parallel | 0.1 | 0.382 | 0.382 |  | 2021-09-30 | 2025-09-30
Verano | Orchestra Max | Verano_Orchestra Max _U171_O (v2020) | 2.3.2 | Parallel and not parallel | 0 | 0.09 | 0.09 |  | 2021-09-30 | 2025-09-30
Verano | Orchestra Max | Verano_Orchestra Max _U224_O | 2.3.1 | Parallel and not parallel | 0.085 | 0.309 | 0.309 |  | 2015-02-13 | 2019-02-13
Verano | Orchestra Max | Verano_Orchestra Max _U224_O (v2020) | 2.3.1 | Parallel and not parallel | 0.085 | 0.309 | 0.309 |  | 2021-09-30 | 2025-09-30
Verano | Orchestra Max | Verano_Orchestra Max _U225_O | 2.3.1 | Parallel and not parallel | 0.045 | 0.32147 | 0.32147 |  | 2015-02-13 | 2019-02-13
Verano | Orchestra Max | Verano_Orchestra Max _U225_O (v2020) | 2.3.1 | Parallel and not parallel | 0.045 | 0.321 | 0.321 |  | 2021-09-30 | 2025-09-30
Verano | Orchestra Max | Verano_Orchestra Max _U387_O (v2020) | 2.3.1 | Parallel and not parallel | 0.199 | 0.502 | 0.502 |  | 2021-09-30 | 2025-09-30
Verano | Orchestra Max | Verano_Orchestra Max _U409_O (v2020) | 2.3.1 | Parallel and not parallel | 0.162 | 0.495 | 0.495 |  | 2021-09-30 | 2025-09-30
Verano | Orchestra Max | Verano_Orchestra Max _U413_O (v2020) | 2.3.1 | Parallel and not parallel | 0.07 | 0.351 | 0.351 |  | 2021-09-30 | 2025-09-30
Verano | Orchestra Max | Verano_Orchestra Max _U415_O (v2020) | 2.3.1 | Parallel and not parallel | 0.177 | 0.51 | 0.51 |  | 2021-09-30 | 2025-09-30
Verano | Orchestra XL+ | Verano_Orchestra XL+_0681_O (v2020) | 2.3.1 | Parallel and not parallel | 0.131 | 0.426 | 0.004 |  | 2021-09-30 | 2025-09-30
Verano | Orchestra XL+ | Verano_Orchestra XL+_3914_O (v2020) | 2.3.1 | Parallel and not parallel | 0.079 | 0.315 | 0.003 |  | 2021-09-30 | 2025-09-30
Verano | Orchestra XL+ | Verano_Orchestra XL+_6020_O (v2020) | 2.3.1 | Parallel and not parallel | 0.207 | 0.558 | 0.006 |  | 2021-09-30 | 2025-09-30
Verano | Orchestra XL+ | Verano_Orchestra XL+_6028_O (v2020) | 2.3.1 | Parallel and not parallel | 0 | 0.021 | 0 |  | 2021-09-30 | 2025-09-30
Verano | Orchestra XL+ | Verano_Orchestra XL+_6088_O (v2020) | 2.3.1 | Parallel and not parallel | 0.05 | 0.321 | 0.003 |  | 2021-09-30 | 2025-09-30
Verano | Orchestra XL+ | Verano_Orchestra XL+_6196_O (v2020) | 2.3.1 | Parallel and not parallel | 0.148 | 0.483 | 0.483 |  | 2021-09-30 | 2025-09-30
Verano | Orchestra XL+ | Verano_Orchestra XL+_7559_O (v2020) | 2.3.1 | Parallel and not parallel | 0.009 | 0.19 | 0.19 |  | 2021-09-30 | 2025-09-30
Verano | Orchestra XL+ | Verano_Orchestra XL+_8203_O (v2020) | 2.3.1 | Parallel and not parallel | 0.007 | 0.142 | 0.142 |  | 2021-09-30 | 2025-09-30
Verano | Orchestra XL+ | Verano_Orchestra XL+_8396_O (v2020) | 2.3.1 | Parallel and not parallel | 0.033 | 0.276 | 0.276 |  | 2021-09-30 | 2025-09-30
Verano | Orchestra XL+ | Verano_Orchestra XL+_U104_O (v2020) | 2.3.1 | Parallel and not parallel | 0.007 | 0.142 | 0.001 |  | 2021-09-30 | 2025-09-30
Verano | Orchestra XL+ | Verano_Orchestra XL+_U171_O (v2020) | 2.3.1 | Parallel and not parallel | 0.065 | 0.221 | 0.002 |  | 2021-09-30 | 2025-09-30
Verano | Orchestra XL+ | Verano_Orchestra XL+_U253_O (v2020) | 2.3.1 | Parallel and not parallel | 0.032 | 0.194 | 0.002 |  | 2021-09-30 | 2025-09-30
Verano | Orchestra XL+ | Verano_Orchestra XL+_U418_O (v2020) | 2.3.1 | Parallel and not parallel | 0.002 | 0.069 | 0.001 |  | 2021-09-30 | 2025-09-30
Verano | Orchestra XL+ | Verano_Orchestra XL+_U419_O (v2020) | 2.3.1 | Parallel and not parallel | 0.027 | 0.193 | 0.002 |  | 2021-09-30 | 2025-09-30
Verano | Rythm & Harmony | Verano_Rythm & Harmony_7133_O | 2.3.1 | Parallel and not parallel | 0.211 | 0.648 | 0.648 |  | 2011-02-17 | 2015-02-12
Verano | Rythm & Harmony | Verano_Rythm & Harmony_7210_O | 2.3.1 | Parallel and not parallel | 0.153 | 0.553 | 0.553 |  | 2011-02-17 | 2015-02-12
Verano | Rythm & Harmony | Verano_Rythm & Harmony_7213_O | 2.3.1 | Parallel and not parallel | 0.185 | 0.613 | 0.613 |  | 2011-02-17 | 2015-02-12
Verano | Rythm & Harmony | Verano_Rythm & Harmony_7216_O | 2.3.1 | Parallel and not parallel | 0 | 0.077 | 0.077 |  | 2011-02-17 | 2015-02-12
Verano | Rythm & Harmony | Verano_Rythm & Harmony_7226_O | 2.3.1 | Parallel and not parallel | 0.15233 | 0.51542 | 0.51542 |  | 2011-02-17 | 2015-02-12
Verano | Rythm & Harmony | Verano_Rythm & Harmony_7532_O | 2.3.1 | Parallel and not parallel | 0.14502 | 0.50178 | 0.50178 |  | 2011-02-17 | 2015-02-12
Verano | Rythm & Harmony | Verano_Rythm & Harmony_7535_O | 2.3.1 | Parallel and not parallel | 0.16523 | 0.55983 | 0.55983 |  | 2011-02-17 | 2015-02-12
Verano | Rythm & Harmony | Verano_Rythm & Harmony_7536_O | 2.3.1 | Parallel and not parallel | 0.15058 | 0.52565 | 0.52565 |  | 2011-02-17 | 2015-02-12
Verano | Rythm & Harmony | Verano_Rythm & Harmony_7546_O | 2.3.1 | Parallel and not parallel | 0.16954 | 0.57144 | 0.57144 |  | 2011-02-17 | 2015-02-12
Verano | Rythm & Harmony | Verano_Rythm & Harmony_8234_O | 2.3.1 | Parallel and not parallel | 0.14998 | 0.53203 | 0.53203 |  | 2011-02-17 | 2015-02-12
Verano | Rythm & Harmony | Verano_Rythm & Harmony_8235_O | 2.3.1 | Parallel and not parallel | 0.14568 | 0.51495 | 0.51495 |  | 2011-02-17 | 2015-02-12
Verano | Rythm & Harmony | Verano_Rythm & Harmony_8236_O | 2.3.1 | Parallel and not parallel | 0.18147 | 0.59673 | 0.59673 |  | 2011-02-17 | 2015-02-12
Verano | Rythm & Harmony | Verano_Rythm & Harmony_8278_O | 2.3.1 | Parallel and not parallel | 0.171 | 0.056 | 0.056 |  | 2011-02-17 | 2015-02-12
Verano | Rythm & Harmony | Verano_Rythm & Harmony_8281_O | 2.3.1 | Parallel and not parallel | 0.156 | 0.551 | 0.551 |  | 2011-02-17 | 2015-02-12
Verano | Rythm & Harmony | Verano_Rythm & Harmony_8282_O | 2.3.1 | Parallel and not parallel | 0.073 | 0.36 | 0.36 |  | 2011-02-17 | 2015-02-12
Verano | Rythm & Harmony | Verano_Rythm & Harmony_8283_O | 2.3.1 | Parallel and not parallel | 0.179 | 0.566 | 0.566 |  | 2011-02-17 | 2015-02-12
Verano | Rythm & Harmony | Verano_Rythm & Harmony_8284_O | 2.3.1 | Parallel and not parallel | 0.074 | 0.359 | 0.359 |  | 2011-02-17 | 2015-02-12
Verano | Rythm & Harmony | Verano_Rythm & Harmony_8287_O | 2.3.1 | Parallel and not parallel | 0.11045 | 0.43571 | 0.43571 |  | 2011-02-17 | 2015-02-12
Verano | Rythm & Harmony | Verano_Rythm & Harmony_8289_O | 2.3.1 | Parallel and not parallel | 0.1453 | 0.52175 | 0.52175 |  | 2011-02-17 | 2015-02-12
Verano | Rythm & Harmony | Verano_Rythm & Harmony_8291_O | 2.3.1 | Parallel and not parallel | 0.189 | 0.508 | 0.50765 |  | 2011-02-17 | 2015-02-12
Verano | Rythm & Harmony | Verano_Rythm & Harmony_8292_O | 2.3.1 | Parallel and not parallel | 0.13968 | 0.5033 | 0.5033 |  | 2011-02-17 | 2015-02-12
Verano | Rythm & Harmony | Verano_Rythm & Harmony_8293_O | 2.3.1 | Parallel and not parallel | 0.20243 | 0.68269 | 0.68269 |  | 2011-02-17 | 2015-02-12
Verano | Rythm & Harmony | Verano_Rythm & Harmony_8294_O | 2.3.1 | Parallel and not parallel | 0.13035 | 0.46894 | 0.46894 |  | 2011-02-17 | 2015-02-12
Verano | Rythm & Harmony | Verano_Rythm & Harmony_8800_O | 2.3.1 | Parallel and not parallel | 0.1448 | 0.51568 | 0.51568 |  | 2011-02-17 | 2015-02-12
Verano | Rythm & Harmony | Verano_Rythm & Harmony_8801_O | 2.3.1 | Parallel and not parallel | 0.13556 | 0.49602 | 0.49602 |  | 2011-02-17 | 2015-02-12
Verano | Rythm & Harmony | Verano_Rythm & Harmony_8802_O | 2.3.1 | Parallel and not parallel | 0.09281 | 0.40982 | 0.40982 |  | 2011-02-17 | 2015-02-12
Verano | Rythm & Harmony | Verano_Rythm & Harmony_8803_O | 2.3.1 | Parallel and not parallel | 0.13029 | 0.48675 | 0.48675 |  | 2011-02-17 | 2015-02-12
Verano | Rythm & Harmony | Verano_Rythm & Harmony_8804_O | 2.3.1 | Parallel and not parallel | 0.13868 | 0.51547 | 0.51547 |  | 2011-02-17 | 2015-02-12
Verano | Rythm & Harmony | Verano_Rythm & Harmony_8805_O | 2.3.1 | Parallel and not parallel | 0.1564 | 0.53344 | 0.53344 |  | 2011-02-17 | 2015-02-12
Verano | Rythm & Harmony | Verano_Rythm & Harmony_8806_O | 2.3.1 | Parallel and not parallel | 0.13601 | 0.51549 | 0.51549 |  | 2011-02-17 | 2015-02-12
Verano | Rythm & Harmony | Verano_Rythm & Harmony_8807_O | 2.3.1 | Parallel and not parallel | 0.12482 | 0.48422 | 0.48422 |  | 2011-02-17 | 2015-02-12
Verano | Rythm & Harmony | Verano_Rythm & Harmony_8808_O | 2.3.1 | Parallel and not parallel | 0.13978 | 0.50514 | 0.50514 |  | 2011-02-17 | 2015-02-12
Verano | Rythm & Harmony | Verano_Rythm & Harmony_8809_O | 2.3.1 | Parallel and not parallel | 0.14254 | 0.51784 | 0.51784 |  | 2011-02-17 | 2015-02-12
Verano | Rythm & Harmony | Verano_Rythm & Harmony_8810_O | 2.3.1 | Parallel and not parallel | 0.12784 | 0.50593 | 0.50593 |  | 2011-02-17 | 2015-02-12
Verano | Rythm & Harmony | Verano_Rythm & Harmony_8811_O | 2.3.1 | Parallel and not parallel | 0.12987 | 0.49288 | 0.49288 |  | 2011-02-17 | 2015-02-12
Verano | Rythm & Harmony | Verano_Rythm & Harmony_8812_O | 2.3.1 | Parallel and not parallel | 0.14722 | 0.53754 | 0.53754 |  | 2011-02-17 | 2015-02-12
Verano | sergé | Verano_sergé_0101_O | 2.3.1 | Parallel and not parallel | 0.035 | 0.151 | 0.151 |  | 2015-02-13 | 2015-02-12
Verano | sergé | Verano_sergé_0102_O | 2.3.1 | Parallel and not parallel | 0.067 | 0.372 | 0.372 |  | 2015-02-13 | 2015-02-12
Verano | sergé | Verano_sergé_0103_O | 2.3.1 | Parallel and not parallel | 0.073 | 0.289 | 0.289 |  | 2015-02-13 | 2015-02-12
Verano | sergé | Verano_sergé_0103_O (v2020) | 2.3.1 | Parallel and not parallel | 0.073 | 0.289 | 0.289 |  | 2021-09-30 | 2025-09-30
Verano | sergé | Verano_sergé_0105_O | 2.3.1 | Parallel and not parallel | 0.064 | 0.29 | 0.29 |  | 2015-02-13 | 2015-02-12
Verano | sergé | Verano_sergé_0108_O | 2.3.1 | Parallel and not parallel | 0.049 | 0.295 | 0.295 |  | 2015-02-13 | 2015-02-12
Verano | sergé | Verano_sergé_0109_O | 2.3.1 | Parallel and not parallel | 0.068 | 0.277 | 0.277 |  | 2015-02-13 | 2015-02-12
Verano | sergé | Verano_sergé_0109_O (v2020) | 2.3.1 | Parallel and not parallel | 0.068 | 0.277 | 0.277 |  | 2021-09-30 | 2025-09-30
Verano | sergé | Verano_sergé_0110_O | 2.3.1 | Parallel and not parallel | 0.047 | 0.265 | 0.265 |  | 2015-02-13 | 2015-02-12
Verano | sergé | Verano_sergé_0130_O | 2.3.1 | Parallel and not parallel | 0.036 | 0.099 | 0.099 |  | 2015-02-13 | 2015-02-12
Verano | sergé | Verano_sergé_0140_O | 2.3.1 | Parallel and not parallel | 0.056 | 0.184 | 0.184 |  | 2015-02-13 | 2015-02-12
Verano | sergé | Verano_sergé_0140_O (v2020) | 2.3.1 | Parallel and not parallel | 0.056 | 0.184 | 0.184 |  | 2021-09-30 | 2025-09-30
Verano | sergé | Verano_sergé_0150_O | 2.3.1 | Parallel and not parallel | 0.065 | 0.235 | 0.235 |  | 2015-02-13 | 2015-02-12
Verano | sergé | Verano_sergé_0202_O | 2.3.1 | Parallel and not parallel | 0.21 | 0.659 | 0.659 |  | 2015-02-13 | 2015-02-12
Verano | sergé | Verano_sergé_0205_O | 2.3.1 | Parallel and not parallel | 0.18 | 0.56 | 0.56 |  | 2015-02-13 | 2015-02-12
Verano | sergé | Verano_sergé_0207_O | 2.3.1 | Parallel and not parallel | 0.16 | 0.45 | 0.45 |  | 2015-02-13 | 2015-02-12
Verano | sergé | Verano_sergé_0505_O | 2.3.1 | Parallel and not parallel | 0.215 | 0.497 | 0.497 |  | 2015-02-13 | 2015-02-12
Verano | sergé | Verano_sergé_0606_O | 2.3.1 | Parallel and not parallel | 0.039 | 0.081 | 0.081 |  | 2015-02-13 | 2015-02-12
Verano | sergé | Verano_sergé_0703_O | 2.3.1 | Parallel and not parallel | 0.103 | 0.391 | 0.391 |  | 2015-02-13 | 2015-02-12
Verano | sergé | Verano_sergé_0707_O | 2.3.1 | Parallel and not parallel | 0.1 | 0.383 | 0.383 |  | 2015-02-13 | 2015-02-12
Verano | sergé | Verano_sergé_0708_O | 2.3.1 | Parallel and not parallel | 0.099 | 0.408 | 0.408 |  | 2015-02-13 | 2015-02-12
Verano | sergé | Verano_sergé_0709_O | 2.3.1 | Parallel and not parallel | 0.106 | 0.396 | 0.396 |  | 2015-02-13 | 2015-02-12
Verano | sergé | Verano_sergé_0740_O | 2.3.1 | Parallel and not parallel | 0.075 | 0.31 | 0.31 |  | 2015-02-13 | 2015-02-12
Verano | sergé | Verano_sergé_0740_O (v2020) | 2.3.1 | Parallel and not parallel | 0.075 | 0.31 | 0.31 |  | 2021-09-30 | 2025-09-30
Verano | sergé | Verano_sergé_0750_O | 2.3.1 | Parallel and not parallel | 0.082 | 0.364 | 0.364 |  | 2015-02-13 | 2015-02-12
Verano | sergé | Verano_sergé_0808_O | 2.3.1 | Parallel and not parallel | 0.16 | 0.486 | 0.486 |  | 2015-02-13 | 2015-02-12
Verano | sergé | Verano_sergé_0909_O | 2.3.1 | Parallel and not parallel | 0.1732 | 0.45 | 0.45 |  | 2015-02-13 | 2015-02-12
Verano | sergé | Verano_sergé_1% 01001_O (v2020) | 2.3.1 | Parallel | 0.059 | 0.542 | 0.542 |  | 2021-09-30 | 2025-09-30
Verano | sergé | Verano_sergé_1% 01002_O (v2020) | 2.3.1 | Parallel | 0.022 | 0.448 | 0.448 |  | 2021-09-30 | 2025-09-30
Verano | sergé | Verano_sergé_1% 01010_O (v2020) | 2.3.1 | Parallel | 0.012 | 0.105 | 0.105 |  | 2021-09-30 | 2025-09-30
Verano | sergé | Verano_sergé_1% 02002_O (v2020) | 2.3.1 | Parallel | 0.022 | 0.174 | 0.174 |  | 2021-09-30 | 2025-09-30
Verano | sergé | Verano_sergé_1% 02007_O (v2020) | 2.3.1 | Parallel | 0.053 | 0.488 | 0.488 |  | 2021-09-30 | 2025-09-30
Verano | sergé | Verano_sergé_1% 07007_O (v2020) | 2.3.1 | Parallel | 0.028 | 0.369 | 0.369 |  | 2021-09-30 | 2025-09-30
Verano | sergé | Verano_sergé_1% 08008_O (v2020) | 2.3.1 | Parallel | 0.128 | 0.713 | 0.713 |  | 2021-09-30 | 2025-09-30
Verano | sergé | Verano_sergé_1% 10010_O (v2020) | 2.3.1 | Parallel | 0.011 | 0.059 | 0.059 |  | 2021-09-30 | 2025-09-30
Verano | sergé | Verano_sergé_1% 11011_O (v2020) | 2.3.1 | Parallel | 0.011 | 0.059 | 0.059 |  | 2021-09-30 | 2025-09-30
Verano | sergé | Verano_sergé_1002_O | 2.3.1 | Parallel and not parallel | 0.117 | 0.492 | 0.492 |  | 2015-02-13 | 2015-02-12
Verano | sergé | Verano_sergé_1006_O | 2.3.1 | Parallel and not parallel | 0.057 | 0.211 | 0.211 |  | 2015-02-13 | 2015-02-12
Verano | sergé | Verano_sergé_1010_O | 2.3.1 | Parallel and not parallel | 0.094 | 0.365 | 0.365 |  | 2015-02-13 | 2015-02-12
Verano | sergé | Verano_sergé_2002_O | 2.3.1 | Parallel and not parallel | 0.155 | 0.582 | 0.582 |  | 2015-02-13 | 2015-02-12
Verano | sergé | Verano_sergé_2020_O | 2.3.1 | Parallel and not parallel | 0.149 | 0.525 | 0.525 |  | 2015-02-13 | 2015-02-12
Verano | sergé | Verano_sergé_2040_O | 2.3.1 | Parallel and not parallel | 0.09 | 0.3 | 0.3 |  | 2015-02-13 | 2015-02-12
Verano | sergé | Verano_sergé_2050_O | 2.3.1 | Parallel and not parallel | 0.083 | 0.211 | 0.211 |  | 2015-02-13 | 2015-02-12
Verano | sergé | Verano_sergé_3031_O | 2.3.1 | Parallel and not parallel | 0.036 | 0.05 | 0.05 |  | 2015-02-13 | 2015-02-12
Verano | sergé | Verano_sergé_4040_O | 2.3.1 | Parallel and not parallel | 0.121 | 0.262 | 0.262 |  | 2015-02-13 | 2015-02-12
Verano | sergé | Verano_sergé_4040_O (v2020) | 2.3.1 | Parallel and not parallel | 0.121 | 0.262 | 0.262 |  | 2021-09-30 | 2025-09-30
Verano | sergé | Verano_sergé_4949_O (v2020) | 2.3.1 | Parallel | 0.1 | 0.37 | 0.37 |  | 2021-09-30 | 2025-09-30
Verano | sergé | Verano_sergé_8017_O | 2.3.1 | Parallel and not parallel | 0.105 | 0.261 | 0.261 |  | 2015-02-13 | 2015-02-12
Verano | sergé | Verano_sergé_M01_O | 2.3.1 | Parallel and not parallel | 0.06 | 0.21 | 0.21 |  | 2015-02-13 | 2015-02-12
Verano | sergé | Verano_sergé_M02_O | 2.3.1 | Parallel and not parallel | 0.16 | 0.45 | 0.45 |  | 2015-02-13 | 2015-02-12
Verano | sergé | Verano_sergé_M16_O | 2.3.1 | Parallel and not parallel | 0.046 | 0.21 | 0.21 |  | 2015-02-13 | 2015-02-12
Verano | sergé | Verano_sergé_M17_O | 2.3.1 | Parallel and not parallel | 0.07 | 0.22 | 0.22 |  | 2015-02-13 | 2015-02-12
Verano | sergé | Verano_sergé_M18_O | 2.3.1 | Parallel and not parallel | 0.09 | 0.37 | 0.37 |  | 2015-02-13 | 2015-02-12
Verano | sergé | Verano_sergé_M19_O | 2.3.1 | Parallel and not parallel | 0.16 | 0.45 | 0.45 |  | 2015-02-13 | 2015-02-12
Verano | sergé | Verano_sergé_M30_O | 2.3.1 | Parallel and not parallel | 0.09 | 0.4 | 0.4 |  | 2015-02-13 | 2015-02-12
Verano | sergé | Verano_sergé_M31_O | 2.3.1 | Parallel and not parallel | 0.039 | 0.332 | 0.332 |  | 2015-02-13 | 2015-02-12
Verano | sergé | Verano_sergé_M31_O (v2020) | 2.3.1 | Parallel and not parallel | 0.039 | 0.332 | 0.332 |  | 2021-09-30 | 2025-09-30
Verano | sergé | Verano_sergé_M33_O | 2.3.1 | Parallel and not parallel | 0.036 | 0.23 | 0.23 |  | 2015-02-13 | 2015-02-12
Verano | sergé | Verano_sergé_M33_O (v2020) | 2.3.1 | Parallel | 0.036 | 0.23 | 0.23 |  | 2021-09-30 | 2025-09-30
Verano | sergé | Verano_sergé_M36_O | 2.3.1 | Parallel and not parallel | 0.124 | 0.598 | 0.642 |  | 2015-02-13 | 2015-02-12
Verano | sergé | Verano_sergé_M36_O (v2020) | 2.3.1 | Parallel and not parallel | 0.124 | 0.598 | 0.642 |  | 2021-09-30 | 2025-09-30
Verano | sergé | Verano_sergé_M37_O (v2020) | 2.3.1 | Parallel | 0.15 | 0.45 | 0.45 |  | 2021-09-30 | 2025-09-30
Verano | sergé | Verano_sergé_M38_O (v2020) | 2.3.1 | Parallel | 0.05 | 0.21 | 0.21 |  | 2021-09-30 | 2025-09-30
Verano | sergé | Verano_sergé_M45_O | 2.3.1 | Parallel and not parallel | 0.087 | 0.426 | 0.389 |  | 2015-02-13 | 2015-02-12
Verano | sergé | Verano_sergé_M45_O (v2020) | 2.3.1 | Parallel | 0.16 | 0.45 | 0.45 |  | 2021-09-30 | 2025-09-30
Verano | sergé | Verano_sergé_M47_O | 2.3.1 | Parallel and not parallel | 0.06 | 0.29 | 0.29 |  | 2015-02-13 | 2015-02-12
Verano | sergé | Verano_sergé_M48_O | 2.3.1 | Parallel and not parallel | 0.09 | 0.37 | 0.37 |  | 2015-02-13 | 2015-02-12
Verano | sergé | Verano_sergé_M48_O (v2020) | 2.3.1 | Parallel | 0.09 | 0.37 | 0.37 |  | 2021-09-30 | 2025-09-30
Verano | sergé | Verano_sergé_M56_O | 2.3.1 | Parallel and not parallel | 0.09 | 0.4 | 0.4 |  | 2015-02-13 | 2015-02-12
Verano | sergé | Verano_sergé_M64_O | 2.3.1 | Parallel and not parallel | 0.09 | 0.37 | 0.37 |  | 2015-02-13 | 2015-02-12
Verano | sergé | Verano_sergé_M65_O | 2.3.1 | Parallel and not parallel | 0.106 | 0.432 | 0.432 |  | 2015-02-13 | 2015-02-12
Verano | sergé | Verano_sergé_M65_O (v2020) | 2.3.1 | Parallel | 0.106 | 0.432 | 0.432 |  | 2021-09-30 | 2025-09-30
Verano | sergé | Verano_sergé_M73_O | 2.3.1 | Parallel and not parallel | 0.12 | 0.44 | 0.44 |  | 2015-02-13 | 2015-02-12
Verano | sergé Lunar | Verano_sergé Lunar_LUN-001001_O (v2020) | 2.3.1 | Parallel | 0 | 0.172 | 0.172 |  | 2021-09-30 | 2025-09-30
Verano | sergé Lunar | Verano_sergé Lunar_LUN-001002_O (v2020) | 2.3.1 | Parallel | 0 | 0.403 | 0.403 |  | 2021-09-30 | 2025-09-30
Verano | sergé Lunar | Verano_sergé Lunar_LUN-001010_O (v2020) | 2.3.1 | Parallel | 0 | 0.11 | 0.11 |  | 2021-09-30 | 2025-09-30
Verano | sergé Lunar | Verano_sergé Lunar_LUN-002002_O (v2020) | 2.3.1 | Parallel | 0 | 0.688 | 0.688 |  | 2021-09-30 | 2025-09-30
Verano | sergé Lunar | Verano_sergé Lunar_LUN-002007_O (v2020) | 2.3.1 | Parallel | 0 | 0.478 | 0.478 |  | 2021-09-30 | 2025-09-30
Verano | sergé Lunar | Verano_sergé Lunar_LUN-007007_O (v2020) | 2.3.1 | Parallel | 0 | 0.355 | 0.355 |  | 2021-09-30 | 2025-09-30
Verano | sergé Lunar | Verano_sergé Lunar_LUN-010010_O (v2020) | 2.3.1 | Parallel | 0 | 0.62 | 0.62 |  | 2021-09-30 | 2025-09-30
Verano | sergé Lunar | Verano_sergé Lunar_LUN-033001_O (v2020) | 2.3.1 | Parallel | 0 | 0.182 | 0.182 |  | 2021-09-30 | 2025-09-30
Verano | serge verd | Verano_serge verd_E001_O | 2.3.1 | Parallel and not parallel | 0 | 0.14 | 0.285 |  | 2011-02-17 | 2015-02-12
Verano | serge verd | Verano_serge verd_E001_O | 2.3.1 | Parallel | 0 | 0.14 | 0.285 |  | 2015-02-13 | 2019-02-13
Verano | serge verd | Verano_serge verd_E002_O | 2.3.1 | Parallel | 0 | 0.33 | 0.285 |  | 2015-02-13 | 2019-02-13
Verano | serge verd | Verano_serge verd_E002_O | 2.3.1 | Parallel and not parallel | 0 | 0.33 | 0.285 |  | 2011-02-17 | 2015-02-12
Verano | serge verd | Verano_serge verd_E008_O | 2.3.1 | Parallel and not parallel | 0 | 0.57 | 0.289 |  | 2011-02-17 | 2015-02-12
Verano | serge verd | Verano_serge verd_E008_O | 2.3.1 | Parallel | 0 | 0.57 | 0.289 |  | 2015-02-13 | 2019-02-13
Verano | serge verd | Verano_serge verd_E009_O | 2.3.1 | Parallel and not parallel | 0 | 0.732 | 0.283 |  | 2011-02-17 | 2015-02-12
Verano | serge verd | Verano_serge verd_E009_O | 2.3.1 | Parallel | 0 | 0.732 | 0.283 |  | 2015-02-13 | 2019-02-13
Verano | soltis 86 | Verano_soltis 86_2001_O | 2.3.1 | Parallel and not parallel | 0.29 | 0.58 | 0.58 |  | 2015-02-13 | 2015-02-12
Verano | soltis 86 | Verano_soltis 86_2001_O (v2020) | 2.3.1 | Parallel and not parallel | 0.29 | 0.58 | 0.58 |  | 2021-09-30 | 2025-09-30
Verano | soltis 86 | Verano_soltis 86_2002_O | 2.3.1 | Parallel and not parallel | 0.257 | 0.47 | 0.47 |  | 2015-02-13 | 2015-02-12
Verano | soltis 86 | Verano_soltis 86_2002_O (v2020) | 2.3.1 | Parallel and not parallel | 0.257 | 0.47 | 0.47 |  | 2021-09-30 | 2025-09-30
Verano | soltis 86 | Verano_soltis 86_2003_O | 2.3.1 | Parallel and not parallel | 0.215 | 0.45 | 0.45 |  | 2015-02-13 | 2015-02-12
Verano | soltis 86 | Verano_soltis 86_2003_O (v2020) | 2.3.1 | Parallel and not parallel | 0.215 | 0.45 | 0.45 |  | 2021-09-30 | 2025-09-30
Verano | soltis 86 | Verano_soltis 86_2006_O | 2.3.1 | Parallel and not parallel | 0.257 | 0.55 | 0.55 |  | 2015-02-13 | 2015-02-12
Verano | soltis 86 | Verano_soltis 86_2006_O (v2020) | 2.3.1 | Parallel and not parallel | 0.257 | 0.55 | 0.55 |  | 2021-09-30 | 2025-09-30
Verano | soltis 86 | Verano_soltis 86_2011_O | 2.3.1 | Parallel and not parallel | 0.247 | 0.41 | 0.41 |  | 2015-02-13 | 2015-02-12
Verano | soltis 86 | Verano_soltis 86_2011_O (v2020) | 2.3.1 | Parallel and not parallel | 0.247 | 0.41 | 0.41 |  | 2021-09-30 | 2025-09-30
Verano | soltis 86 | Verano_soltis 86_2012_O | 2.3.1 | Parallel and not parallel | 0.195 | 0.27 | 0.27 |  | 2015-02-13 | 2015-02-12
Verano | soltis 86 | Verano_soltis 86_2012_O (v2020) | 2.3.1 | Parallel and not parallel | 0.195 | 0.27 | 0.27 |  | 2021-09-30 | 2025-09-30
Verano | soltis 86 | Verano_soltis 86_2022_O | 2.3.1 | Parallel and not parallel | 0.21 | 0.33 | 0.33 |  | 2015-02-13 | 2015-02-12
Verano | soltis 86 | Verano_soltis 86_2022_O (v2020) | 2.3.1 | Parallel and not parallel | 0.21 | 0.33 | 0.33 |  | 2021-09-30 | 2025-09-30
Verano | soltis 86 | Verano_soltis 86_2024_O | 2.3.1 | Parallel and not parallel | 0.292 | 0.46 | 0.46 |  | 2015-02-13 | 2015-02-12
Verano | soltis 86 | Verano_soltis 86_2024_O (v2020) | 2.3.1 | Parallel and not parallel | 0.292 | 0.46 | 0.46 |  | 2021-09-30 | 2025-09-30
Verano | soltis 86 | Verano_soltis 86_2027_O | 2.3.1 | Parallel and not parallel | 0.286 | 0.37 | 0.37 |  | 2015-02-13 | 2015-02-12
Verano | soltis 86 | Verano_soltis 86_2027_O (v2020) | 2.3.1 | Parallel and not parallel | 0.286 | 0.37 | 0.37 |  | 2021-09-30 | 2025-09-30
Verano | soltis 86 | Verano_soltis 86_2030_O | 2.3.1 | Parallel and not parallel | 0.24 | 0.25 | 0.25 |  | 2015-02-13 | 2015-02-12
Verano | soltis 86 | Verano_soltis 86_2030_O (v2020) | 2.3.1 | Parallel and not parallel | 0.24 | 0.25 | 0.25 |  | 2021-09-30 | 2025-09-30
Verano | soltis 86 | Verano_soltis 86_2035_O | 2.3.1 | Parallel and not parallel | 0.17 | 0.13 | 0.13 |  | 2015-02-13 | 2015-02-12
Verano | soltis 86 | Verano_soltis 86_2035_O (v2020) | 2.3.1 | Parallel and not parallel | 0.17 | 0.13 | 0.13 |  | 2021-09-30 | 2025-09-30
Verano | soltis 86 | Verano_soltis 86_2040_O | 2.3.1 | Parallel and not parallel | 0.218 | 0.13 | 0.13 |  | 2015-02-13 | 2015-02-12
Verano | soltis 86 | Verano_soltis 86_2040_O (v2020) | 2.3.1 | Parallel and not parallel | 0.218 | 0.13 | 0.13 |  | 2021-09-30 | 2025-09-30
Verano | soltis 86 | Verano_soltis 86_2042_O | 2.3.1 | Parallel and not parallel | 0.214 | 0.15 | 0.15 |  | 2015-02-13 | 2015-02-12
Verano | soltis 86 | Verano_soltis 86_2042_O (v2020) | 2.3.1 | Parallel and not parallel | 0.214 | 0.15 | 0.15 |  | 2021-09-30 | 2025-09-30
Verano | soltis 86 | Verano_soltis 86_2043_O | 2.3.1 | Parallel and not parallel | 0.12 | 0.1 | 0.1 |  | 2015-02-13 | 2015-02-12
Verano | soltis 86 | Verano_soltis 86_2043_O (v2020) | 2.3.1 | Parallel and not parallel | 0.12 | 0.1 | 0.1 |  | 2021-09-30 | 2025-09-30
Verano | soltis 86 | Verano_soltis 86_2044_O | 2.3.1 | Parallel and not parallel | 0.313 | 0.59 | 0.59 |  | 2015-02-13 | 2015-02-12
Verano | soltis 86 | Verano_soltis 86_2044_O (v2020) | 2.3.1 | Parallel and not parallel | 0.313 | 0.59 | 0.59 |  | 2021-09-30 | 2025-09-30
Verano | soltis 86 | Verano_soltis 86_2045_O | 2.3.1 | Parallel and not parallel | 0.14 | 0.29 | 0.29 |  | 2015-02-13 | 2015-02-12
Verano | soltis 86 | Verano_soltis 86_2045_O (v2020) | 2.3.1 | Parallel and not parallel | 0.14 | 0.29 | 0.29 |  | 2021-09-30 | 2025-09-30
Verano | soltis 86 | Verano_soltis 86_2046 A_O | 2.3.1 | Parallel and not parallel | 0.21 | 0.43 | 0.58 |  | 2015-02-13 | 2015-02-12
Verano | soltis 86 | Verano_soltis 86_2046 A_O (v2020) | 2.3.1 | Parallel and not parallel | 0.21 | 0.43 | 0.58 |  | 2021-09-30 | 2025-09-30
Verano | soltis 86 | Verano_soltis 86_2046 B_O | 2.3.1 | Parallel and not parallel | 0.21 | 0.58 | 0.43 |  | 2015-02-13 | 2015-02-12
Verano | soltis 86 | Verano_soltis 86_2046 B_O (v2020) | 2.3.1 | Parallel and not parallel | 0.21 | 0.58 | 0.43 |  | 2021-09-30 | 2025-09-30
Verano | soltis 86 | Verano_soltis 86_2047_O | 2.3.1 | Parallel and not parallel | 0.158 | 0.07 | 0.07 |  | 2015-02-13 | 2015-02-12
Verano | soltis 86 | Verano_soltis 86_2047_O (v2020) | 2.3.1 | Parallel and not parallel | 0.158 | 0.07 | 0.07 |  | 2021-09-30 | 2025-09-30
Verano | soltis 86 | Verano_soltis 86_2048_O | 2.3.1 | Parallel and not parallel | 0.229 | 0.42 | 0.42 |  | 2015-02-13 | 2015-02-12
Verano | soltis 86 | Verano_soltis 86_2048_O (v2020) | 2.3.1 | Parallel and not parallel | 0.229 | 0.42 | 0.42 |  | 2021-09-30 | 2025-09-30
Verano | soltis 86 | Verano_soltis 86_2053_O | 2.3.1 | Parallel and not parallel | 0.145 | 0.05 | 0.05 |  | 2015-02-13 | 2015-02-12
Verano | soltis 86 | Verano_soltis 86_2053_O (v2020) | 2.3.1 | Parallel and not parallel | 0.145 | 0.05 | 0.05 |  | 2021-09-30 | 2025-09-30
Verano | soltis 86 | Verano_soltis 86_2069_O | 2.3.1 | Parallel and not parallel | 0.155 | 0.22 | 0.22 |  | 2015-02-13 | 2015-02-12
Verano | soltis 86 | Verano_soltis 86_2069_O (v2020) | 2.3.1 | Parallel and not parallel | 0.155 | 0.22 | 0.22 |  | 2021-09-30 | 2025-09-30
Verano | soltis 86 | Verano_soltis 86_2077_O | 2.3.1 | Parallel and not parallel | 0.197 | 0.35 | 0.35 |  | 2015-02-13 | 2015-02-12
Verano | soltis 86 | Verano_soltis 86_2077_O (v2020) | 2.3.1 | Parallel and not parallel | 0.197 | 0.35 | 0.35 |  | 2021-09-30 | 2025-09-30
Verano | soltis 86 | Verano_soltis 86_2078_O | 2.3.1 | Parallel and not parallel | 0.197 | 0.35 | 0.35 |  | 2015-02-13 | 2015-02-12
Verano | soltis 86 | Verano_soltis 86_2078_O (v2020) | 2.3.1 | Parallel and not parallel | 0.197 | 0.35 | 0.35 |  | 2021-09-30 | 2025-09-30
Verano | soltis 92 | Verano_soltis 92_2001_O | 2.3.1 | Parallel and not parallel | 0.159 | 0.62 | 0.62 |  | 2011-02-17 | 2015-02-12
Verano | soltis 92 | Verano_soltis 92_2001_O | 2.3.1 | Parallel and not parallel | 0.016 | 0.62 | 0.62 |  | 2015-02-13 | 2019-02-13
Verano | soltis 92 | Verano_soltis 92_2001_O (v2020) | 2.3.1 | Parallel and not parallel | 0.016 | 0.62 | 0.62 |  | 2021-09-30 | 2025-09-30
Verano | soltis 92 | Verano_soltis 92_2002_O | 2.3.1 | Parallel and not parallel | 0.1 | 0.53 | 0.53 |  | 2011-02-17 | 2015-02-12
Verano | soltis 92 | Verano_soltis 92_2002_O | 2.3.1 | Parallel and not parallel | 0.11 | 0.53 | 0.53 |  | 2015-02-13 | 2019-02-13
Verano | soltis 92 | Verano_soltis 92_2002_O (v2020) | 2.3.1 | Parallel and not parallel | 0.11 | 0.53 | 0.53 |  | 2021-09-30 | 2025-09-30
Verano | soltis 92 | Verano_soltis 92_2003_O | 2.3.1 | Parallel and not parallel | 0.134 | 0.46 | 0.46 |  | 2011-02-17 | 2015-02-12
Verano | soltis 92 | Verano_soltis 92_2003_O | 2.3.1 | Parallel and not parallel | 0.14 | 0.46 | 0.46 |  | 2015-02-13 | 2019-02-13
Verano | soltis 92 | Verano_soltis 92_2003_O (v2020) | 2.3.1 | Parallel and not parallel | 0.14 | 0.46 | 0.46 |  | 2021-09-30 | 2025-09-30
Verano | soltis 92 | Verano_soltis 92_2004_O | 2.3.1 | Parallel and not parallel | 0.14 | 0.54 | 0.54 |  | 2015-02-13 | 2019-02-13
Verano | soltis 92 | Verano_soltis 92_2004_O | 2.3.1 | Parallel and not parallel | 0.141 | 0.54 | 0.54 |  | 2011-02-17 | 2015-02-12
Verano | soltis 92 | Verano_soltis 92_2004_O (v2020) | 2.3.1 | Parallel and not parallel | 0.14 | 0.54 | 0.54 |  | 2021-09-30 | 2025-09-30
Verano | soltis 92 | Verano_soltis 92_2005_O | 2.3.1 | Parallel and not parallel | 0.17 | 0.57 | 0.57 |  | 2015-02-13 | 2019-02-13
Verano | soltis 92 | Verano_soltis 92_2005_O | 2.3.1 | Parallel and not parallel | 0.173 | 0.57 | 0.57 |  | 2011-02-17 | 2015-02-12
Verano | soltis 92 | Verano_soltis 92_2005_O (v2020) | 2.3.1 | Parallel and not parallel | 0.17 | 0.57 | 0.57 |  | 2021-09-30 | 2025-09-30
Verano | soltis 92 | Verano_soltis 92_2006_O | 2.3.1 | Parallel and not parallel | 0.188 | 0.6 | 0.6 |  | 2011-02-17 | 2015-02-12
Verano | soltis 92 | Verano_soltis 92_2006_O | 2.3.1 | Parallel and not parallel | 0.19 | 0.6 | 0.6 |  | 2015-02-13 | 2019-02-13
Verano | soltis 92 | Verano_soltis 92_2006_O (v2020) | 2.3.1 | Parallel and not parallel | 0.19 | 0.6 | 0.6 |  | 2021-09-30 | 2025-09-30
Verano | soltis 92 | Verano_soltis 92_2007_O | 2.3.1 | Parallel and not parallel | 0.19 | 0.6 | 0.6 |  | 2015-02-13 | 2019-02-13
Verano | soltis 92 | Verano_soltis 92_2007_O | 2.3.1 | Parallel and not parallel | 0.13 | 0.6 | 0.6 |  | 2011-02-17 | 2015-02-12
Verano | soltis 92 | Verano_soltis 92_2007_O (v2020) | 2.3.1 | Parallel and not parallel | 0.19 | 0.6 | 0.6 |  | 2021-09-30 | 2025-09-30
Verano | soltis 92 | Verano_soltis 92_2008_O | 2.3.1 | Parallel and not parallel | 0.11 | 0.59 | 0.59 |  | 2011-02-17 | 2015-02-12
Verano | soltis 92 | Verano_soltis 92_2008_O | 2.3.1 | Parallel and not parallel | 0.17 | 0.59 | 0.59 |  | 2015-02-13 | 2019-02-13
Verano | soltis 92 | Verano_soltis 92_2008_O (v2020) | 2.3.1 | Parallel and not parallel | 0.17 | 0.59 | 0.59 |  | 2021-09-30 | 2025-09-30
Verano | soltis 92 | Verano_soltis 92_2009_O | 2.3.1 | Parallel and not parallel | 0.127 | 0.55 | 0.55 |  | 2011-02-17 | 2015-02-12
Verano | soltis 92 | Verano_soltis 92_2009_O | 2.3.1 | Parallel and not parallel | 0.12 | 0.55 | 0.55 |  | 2015-02-13 | 2019-02-13
Verano | soltis 92 | Verano_soltis 92_2009_O (v2020) | 2.3.1 | Parallel and not parallel | 0.12 | 0.55 | 0.55 |  | 2021-09-30 | 2025-09-30
Verano | soltis 92 | Verano_soltis 92_2010_O | 2.3.1 | Parallel and not parallel | 0.1 | 0.57 | 0.57 |  | 2011-02-17 | 2015-02-12
Verano | soltis 92 | Verano_soltis 92_2010_O | 2.3.1 | Parallel and not parallel | 0.14 | 0.57 | 0.57 |  | 2015-02-13 | 2019-02-13
Verano | soltis 92 | Verano_soltis 92_2010_O (v2020) | 2.3.1 | Parallel and not parallel | 0.14 | 0.57 | 0.57 |  | 2021-09-30 | 2025-09-30
Verano | soltis 92 | Verano_soltis 92_2011_O | 2.3.1 | Parallel and not parallel | 0.07 | 0.42 | 0.42 |  | 2011-02-17 | 2015-02-12
Verano | soltis 92 | Verano_soltis 92_2011_O | 2.3.1 | Parallel and not parallel | 0.09 | 0.42 | 0.42 |  | 2015-02-13 | 2019-02-13
Verano | soltis 92 | Verano_soltis 92_2011_O (v2020) | 2.3.1 | Parallel and not parallel | 0.09 | 0.42 | 0.42 |  | 2021-09-30 | 2025-09-30
Verano | soltis 92 | Verano_soltis 92_2012_O | 2.3.1 | Parallel and not parallel | 0.11 | 0.44 | 0.44 |  | 2015-02-13 | 2019-02-13
Verano | soltis 92 | Verano_soltis 92_2012_O | 2.3.1 | Parallel and not parallel | 0.12 | 0.44 | 0.44 |  | 2011-02-17 | 2015-02-12
Verano | soltis 92 | Verano_soltis 92_2012_O (v2020) | 2.3.1 | Parallel and not parallel | 0.11 | 0.44 | 0.44 |  | 2021-09-30 | 2025-09-30
Verano | soltis 92 | Verano_soltis 92_2013_O | 2.3.1 | Parallel and not parallel | 0.187 | 0.57 | 0.57 |  | 2011-02-17 | 2015-02-12
Verano | soltis 92 | Verano_soltis 92_2013_O | 2.3.1 | Parallel and not parallel | 0.18 | 0.57 | 0.57 |  | 2015-02-13 | 2019-02-13
Verano | soltis 92 | Verano_soltis 92_2013_O (v2020) | 2.3.1 | Parallel and not parallel | 0.18 | 0.57 | 0.57 |  | 2021-09-30 | 2025-09-30
Verano | soltis 92 | Verano_soltis 92_2014_O | 2.3.1 | Parallel and not parallel | 0.117 | 0.44 | 0.44 |  | 2011-02-17 | 2015-02-12
Verano | soltis 92 | Verano_soltis 92_2014_O | 2.3.1 | Parallel and not parallel | 0.12 | 0.44 | 0.44 |  | 2015-02-13 | 2019-02-13
Verano | soltis 92 | Verano_soltis 92_2014_O (v2020) | 2.3.1 | Parallel and not parallel | 0.12 | 0.44 | 0.44 |  | 2021-09-30 | 2025-09-30
Verano | soltis 92 | Verano_soltis 92_2016_O | 2.3.1 | Parallel and not parallel | 0.105 | 0.37 | 0.37 |  | 2011-02-17 | 2015-02-12
Verano | soltis 92 | Verano_soltis 92_2016_O | 2.3.1 | Parallel and not parallel | 0.11 | 0.37 | 0.37 |  | 2015-02-13 | 2019-02-13
Verano | soltis 92 | Verano_soltis 92_2016_O (v2020) | 2.3.1 | Parallel and not parallel | 0.11 | 0.37 | 0.37 |  | 2021-09-30 | 2025-09-30
Verano | soltis 92 | Verano_soltis 92_2019_O | 2.3.1 | Parallel and not parallel | 0.11 | 0.38 | 0.38 |  | 2015-02-13 | 2019-02-13
Verano | soltis 92 | Verano_soltis 92_2019_O | 2.3.1 | Parallel and not parallel | 0.113 | 0.38 | 0.38 |  | 2011-02-17 | 2015-02-12
Verano | soltis 92 | Verano_soltis 92_2019_O (v2020) | 2.3.1 | Parallel and not parallel | 0.11 | 0.38 | 0.38 |  | 2021-09-30 | 2025-09-30
Verano | soltis 92 | Verano_soltis 92_2020_O | 2.3.1 | Parallel and not parallel | 0.09 | 0.28 | 0.28 |  | 2015-02-13 | 2019-02-13
Verano | soltis 92 | Verano_soltis 92_2020_O | 2.3.1 | Parallel and not parallel | 0.088 | 0.28 | 0.28 |  | 2011-02-17 | 2015-02-12
Verano | soltis 92 | Verano_soltis 92_2020_O (v2020) | 2.3.1 | Parallel and not parallel | 0.09 | 0.28 | 0.28 |  | 2021-09-30 | 2025-09-30
Verano | soltis 92 | Verano_soltis 92_2021_O | 2.3.1 | Parallel and not parallel | 0.071 | 0.3 | 0.3 |  | 2011-02-17 | 2015-02-12
Verano | soltis 92 | Verano_soltis 92_2021_O | 2.3.1 | Parallel and not parallel | 0.07 | 0.3 | 0.3 |  | 2015-02-13 | 2019-02-13
Verano | soltis 92 | Verano_soltis 92_2021_O (v2020) | 2.3.1 | Parallel and not parallel | 0.07 | 0.3 | 0.3 |  | 2021-09-30 | 2025-09-30
Verano | soltis 92 | Verano_soltis 92_2022_O | 2.3.1 | Parallel and not parallel | 0.061 | 0.25 | 0.25 |  | 2011-02-17 | 2015-02-12
Verano | soltis 92 | Verano_soltis 92_2022_O | 2.3.1 | Parallel and not parallel | 0.06 | 0.25 | 0.25 |  | 2015-02-13 | 2019-02-13
Verano | soltis 92 | Verano_soltis 92_2022_O (v2020) | 2.3.1 | Parallel and not parallel | 0.06 | 0.25 | 0.25 |  | 2021-09-30 | 2025-09-30
Verano | soltis 92 | Verano_soltis 92_2023_O | 2.3.1 | Parallel and not parallel | 0.07 | 0.32 | 0.32 |  | 2015-02-13 | 2015-02-12
Verano | soltis 92 | Verano_soltis 92_2023_O (v2020) | 2.3.1 | Parallel and not parallel | 0.07 | 0.32 | 0.32 |  | 2021-09-30 | 2025-09-30
Verano | soltis 92 | Verano_soltis 92_2024_O | 2.3.1 | Parallel and not parallel | 0.2 | 0.53 | 0.53 |  | 2015-02-13 | 2015-02-12
Verano | soltis 92 | Verano_soltis 92_2024_O (v2020) | 2.3.1 | Parallel and not parallel | 0.2 | 0.53 | 0.53 |  | 2021-09-30 | 2025-09-30
Verano | soltis 92 | Verano_soltis 92_2025_O | 2.3.1 | Parallel and not parallel | 0.181 | 0.46 | 0.46 |  | 2011-02-17 | 2015-02-12
Verano | soltis 92 | Verano_soltis 92_2025_O | 2.3.1 | Parallel and not parallel | 0.18 | 0.46 | 0.46 |  | 2015-02-13 | 2019-02-13
Verano | soltis 92 | Verano_soltis 92_2025_O (v2020) | 2.3.1 | Parallel and not parallel | 0.18 | 0.46 | 0.46 |  | 2021-09-30 | 2025-09-30
Verano | soltis 92 | Verano_soltis 92_2027_O | 2.3.1 | Parallel and not parallel | 0.17 | 0.44 | 0.44 |  | 2015-02-13 | 2019-02-13
Verano | soltis 92 | Verano_soltis 92_2027_O | 2.3.1 | Parallel and not parallel | 0.169 | 0.44 | 0.44 |  | 2011-02-17 | 2015-02-12
Verano | soltis 92 | Verano_soltis 92_2027_O (v2020) | 2.3.1 | Parallel and not parallel | 0.17 | 0.44 | 0.44 |  | 2021-09-30 | 2025-09-30
Verano | soltis 92 | Verano_soltis 92_2030_O | 2.3.1 | Parallel and not parallel | 0.12 | 0.29 | 0.29 |  | 2015-02-13 | 2019-02-13
Verano | soltis 92 | Verano_soltis 92_2030_O | 2.3.1 | Parallel and not parallel | 0.121 | 0.29 | 0.29 |  | 2011-02-17 | 2015-02-12
Verano | soltis 92 | Verano_soltis 92_2030_O (v2020) | 2.3.1 | Parallel and not parallel | 0.12 | 0.29 | 0.29 |  | 2021-09-30 | 2025-09-30
Verano | soltis 92 | Verano_soltis 92_2031_O | 2.3.1 | Parallel and not parallel | 0.13 | 0.33 | 0.33 |  | 2015-02-13 | 2019-02-13
Verano | soltis 92 | Verano_soltis 92_2031_O | 2.3.1 | Parallel and not parallel | 0.137 | 0.33 | 0.33 |  | 2011-02-17 | 2015-02-12
Verano | soltis 92 | Verano_soltis 92_2031_O (v2020) | 2.3.1 | Parallel and not parallel | 0.13 | 0.33 | 0.33 |  | 2021-09-30 | 2025-09-30
Verano | soltis 92 | Verano_soltis 92_2032_O | 2.3.1 | Parallel and not parallel | 0.13 | 0.39 | 0.39 |  | 2015-02-13 | 2019-02-13
Verano | soltis 92 | Verano_soltis 92_2032_O | 2.3.1 | Parallel and not parallel | 0.123 | 0.39 | 0.39 |  | 2011-02-17 | 2015-02-12
Verano | soltis 92 | Verano_soltis 92_2032_O (v2020) | 2.3.1 | Parallel and not parallel | 0.13 | 0.39 | 0.39 |  | 2021-09-30 | 2025-09-30
Verano | soltis 92 | Verano_soltis 92_2035_O | 2.3.1 | Parallel and not parallel | 0.04 | 0.14 | 0.14 |  | 2015-02-13 | 2019-02-13
Verano | soltis 92 | Verano_soltis 92_2035_O | 2.3.1 | Parallel and not parallel | 0.039 | 0.14 | 0.14 |  | 2011-02-17 | 2015-02-12
Verano | soltis 92 | Verano_soltis 92_2035_O (v2020) | 2.3.1 | Parallel and not parallel | 0.04 | 0.14 | 0.14 |  | 2021-09-30 | 2025-09-30
Verano | soltis 92 | Verano_soltis 92_2037_O | 2.3.1 | Parallel and not parallel | 0.08 | 0.34 | 0.34 |  | 2015-02-13 | 2019-02-13
Verano | soltis 92 | Verano_soltis 92_2037_O | 2.3.1 | Parallel and not parallel | 0.089 | 0.34 | 0.34 |  | 2011-02-17 | 2015-02-12
Verano | soltis 92 | Verano_soltis 92_2037_O (v2020) | 2.3.1 | Parallel and not parallel | 0.08 | 0.34 | 0.34 |  | 2021-09-30 | 2025-09-30
Verano | soltis 92 | Verano_soltis 92_2039_O | 2.3.1 | Parallel and not parallel | 0.03 | 0.08 | 0.08 |  | 2015-02-13 | 2019-02-13
Verano | soltis 92 | Verano_soltis 92_2039_O | 2.3.1 | Parallel and not parallel | 0.033 | 0.08 | 0.08 |  | 2011-02-17 | 2015-02-12
Verano | soltis 92 | Verano_soltis 92_2039_O (v2020) | 2.3.1 | Parallel and not parallel | 0.03 | 0.08 | 0.08 |  | 2021-09-30 | 2025-09-30
Verano | soltis 92 | Verano_soltis 92_2040_O | 2.3.1 | Parallel and not parallel | 0.4 | 0.13 | 0.13 |  | 2015-02-13 | 2019-02-13
Verano | soltis 92 | Verano_soltis 92_2040_O | 2.3.1 | Parallel and not parallel | 0.03 | 0.13 | 0.13 |  | 2011-02-17 | 2015-02-12
Verano | soltis 92 | Verano_soltis 92_2040_O (v2020) | 2.3.1 | Parallel and not parallel | 0.4 | 0.13 | 0.13 |  | 2021-09-30 | 2025-09-30
Verano | soltis 92 | Verano_soltis 92_2042_O | 2.3.1 | Parallel and not parallel | 0.067 | 0.18 | 0.18 |  | 2011-02-17 | 2015-02-12
Verano | soltis 92 | Verano_soltis 92_2042_O | 2.3.1 | Parallel and not parallel | 0.07 | 0.18 | 0.18 |  | 2015-02-13 | 2019-02-13
Verano | soltis 92 | Verano_soltis 92_2042_O (v2020) | 2.3.1 | Parallel and not parallel | 0.07 | 0.18 | 0.18 |  | 2021-09-30 | 2025-09-30
Verano | soltis 92 | Verano_soltis 92_2043_O | 2.3.1 | Parallel and not parallel | 0.04 | 0.1 | 0.1 |  | 2011-02-17 | 2015-02-12
Verano | soltis 92 | Verano_soltis 92_2043_O | 2.3.1 | Parallel and not parallel | 0.02 | 0.1 | 0.1 |  | 2015-02-13 | 2019-02-13
Verano | soltis 92 | Verano_soltis 92_2043_O (v2020) | 2.3.1 | Parallel and not parallel | 0.02 | 0.1 | 0.1 |  | 2021-09-30 | 2025-09-30
Verano | soltis 92 | Verano_soltis 92_2044_O | 2.3.1 | Parallel and not parallel | 0.18 | 0.66 | 0.66 |  | 2015-02-13 | 2015-02-12
Verano | soltis 92 | Verano_soltis 92_2044_O (v2020) | 2.3.1 | Parallel and not parallel | 0.18 | 0.66 | 0.66 |  | 2021-09-30 | 2025-09-30
Verano | soltis 92 | Verano_soltis 92_2045_O | 2.3.1 | Parallel and not parallel | 0.05 | 0.29 | 0.29 |  | 2015-02-13 | 2015-02-12
Verano | soltis 92 | Verano_soltis 92_2045_O (v2020) | 2.3.1 | Parallel and not parallel | 0.05 | 0.29 | 0.29 |  | 2021-09-30 | 2025-09-30
Verano | soltis 92 | Verano_soltis 92_2046 A_O | 2.3.1 | Parallel and not parallel | 0.091 | 0.48 | 0.63 |  | 2015-02-13 | 2015-02-12
Verano | soltis 92 | Verano_soltis 92_2046 A_O (v2020) | 2.3.1 | Parallel and not parallel | 0.091 | 0.48 | 0.63 |  | 2021-09-30 | 2025-09-30
Verano | soltis 92 | Verano_soltis 92_2046 B_O | 2.3.1 | Parallel and not parallel | 0.091 | 0.63 | 0.48 |  | 2015-02-13 | 2015-02-12
Verano | soltis 92 | Verano_soltis 92_2046 B_O (v2020) | 2.3.1 | Parallel and not parallel | 0.091 | 0.63 | 0.48 |  | 2021-09-30 | 2025-09-30
Verano | soltis 92 | Verano_soltis 92_2047_O | 2.3.1 | Parallel and not parallel | 0.049 | 0.08 | 0.08 |  | 2015-02-13 | 2015-02-12
Verano | soltis 92 | Verano_soltis 92_2047_O (v2020) | 2.3.1 | Parallel and not parallel | 0.049 | 0.08 | 0.08 |  | 2021-09-30 | 2025-09-30
Verano | soltis 92 | Verano_soltis 92_2048_O | 2.3.1 | Parallel and not parallel | 0.083 | 0.46 | 0.46 |  | 2015-02-13 | 2015-02-12
Verano | soltis 92 | Verano_soltis 92_2048_O (v2020) | 2.3.1 | Parallel and not parallel | 0.083 | 0.46 | 0.46 |  | 2021-09-30 | 2025-09-30
Verano | soltis 92 | Verano_soltis 92_2051A_O | 2.3.1 | Parallel and not parallel | 0.1 | 0.43 | 0.67 |  | 2015-02-13 | 2019-02-13
Verano | soltis 92 | Verano_soltis 92_2051A_O (v2020) | 2.3.1 | Parallel and not parallel | 0.1 | 0.43 | 0.67 |  | 2021-09-30 | 2025-09-30
Verano | soltis 92 | Verano_soltis 92_2051B_O | 2.3.1 | Parallel and not parallel | 0.1 | 0.67 | 0.43 |  | 2015-02-13 | 2019-02-13
Verano | soltis 92 | Verano_soltis 92_2051B_O (v2020) | 2.3.1 | Parallel and not parallel | 0.1 | 0.67 | 0.43 |  | 2021-09-30 | 2025-09-30
Verano | soltis 92 | Verano_soltis 92_2052 A_O | 2.3.1 | Parallel and not parallel | 0.1 | 0.43 | 0.67 |  | 2011-02-17 | 2015-02-12
Verano | soltis 92 | Verano_soltis 92_2052 B_O | 2.3.1 | Parallel and not parallel | 0.1 | 0.67 | 0.43 |  | 2011-02-17 | 2015-02-12
Verano | soltis 92 | Verano_soltis 92_2053_O | 2.3.1 | Parallel and not parallel | 0.031 | 0.06 | 0.06 |  | 2015-02-13 | 2015-02-12
Verano | soltis 92 | Verano_soltis 92_2053_O (v2020) | 2.3.1 | Parallel and not parallel | 0.031 | 0.06 | 0.06 |  | 2021-09-30 | 2025-09-30
Verano | soltis 92 | Verano_soltis 92_2065_O | 2.3.1 | Parallel and not parallel | 0.103 | 0.46 | 0.46 |  | 2015-02-13 | 2015-02-12
Verano | soltis 92 | Verano_soltis 92_2065_O (v2020) | 2.3.1 | Parallel and not parallel | 0.103 | 0.46 | 0.46 |  | 2021-09-30 | 2025-09-30
Verano | soltis 92 | Verano_soltis 92_2069_O | 2.3.1 | Parallel and not parallel | 0.058 | 0.24 | 0.24 |  | 2015-02-13 | 2015-02-12
Verano | soltis 92 | Verano_soltis 92_2069_O (v2020) | 2.3.1 | Parallel and not parallel | 0.058 | 0.24 | 0.24 |  | 2021-09-30 | 2025-09-30
Verano | soltis 92 | Verano_soltis 92_2070_O | 2.3.1 | Parallel and not parallel | 0.047 | 0.38 | 0.38 |  | 2015-02-13 | 2015-02-12
Verano | soltis 92 | Verano_soltis 92_2070_O (v2020) | 2.3.1 | Parallel and not parallel | 0.047 | 0.38 | 0.38 |  | 2021-09-30 | 2025-09-30
Verano | soltis 92 | Verano_soltis 92_2072_O | 2.3.1 | Parallel and not parallel | 0.168 | 0.59 | 0.59 |  | 2015-02-13 | 2015-02-12
Verano | soltis 92 | Verano_soltis 92_2072_O (v2020) | 2.3.1 | Parallel and not parallel | 0.168 | 0.59 | 0.59 |  | 2021-09-30 | 2025-09-30
Verano | soltis 92 | Verano_soltis 92_2074 A_O | 2.3.1 | Parallel and not parallel | 0.045 | 0.38 | 0.25 |  | 2015-02-13 | 2015-02-12
Verano | soltis 92 | Verano_soltis 92_2074 A_O (v2020) | 2.3.1 | Parallel and not parallel | 0.045 | 0.38 | 0.25 |  | 2021-09-30 | 2025-09-30
Verano | soltis 92 | Verano_soltis 92_2074 B_O | 2.3.1 | Parallel and not parallel | 0.045 | 0.25 | 0.38 |  | 2015-02-13 | 2015-02-12
Verano | soltis 92 | Verano_soltis 92_2074 B_O (v2020) | 2.3.1 | Parallel and not parallel | 0.045 | 0.25 | 0.38 |  | 2021-09-30 | 2025-09-30
Verano | soltis 92 | Verano_soltis 92_2088_O | 2.3.1 | Parallel and not parallel | 0.09 | 0.39 | 0.39 |  | 2015-02-13 | 2015-02-12
Verano | soltis 92 | Verano_soltis 92_2088_O (v2020) | 2.3.1 | Parallel and not parallel | 0.09 | 0.39 | 0.39 |  | 2021-09-30 | 2025-09-30
Verano | soltis 92 | Verano_soltis 92_2089_O | 2.3.1 | Parallel and not parallel | 0.134 | 0.39 | 0.39 |  | 2015-02-13 | 2015-02-12
Verano | soltis 92 | Verano_soltis 92_2089_O (v2020) | 2.3.1 | Parallel and not parallel | 0.134 | 0.39 | 0.39 |  | 2021-09-30 | 2025-09-30
Verano | soltis 92 | Verano_soltis 92_2090_O | 2.3.1 | Parallel and not parallel | 0.056 | 0.13 | 0.13 |  | 2015-02-13 | 2015-02-12
Verano | soltis 92 | Verano_soltis 92_2090_O (v2020) | 2.3.1 | Parallel and not parallel | 0.056 | 0.13 | 0.13 |  | 2021-09-30 | 2025-09-30
Verano | Soltis 93 | Verano_Soltis 93_3002_O | 2.3.1 | Parallel and not parallel | 0.16 | 0.51 | 0.51 |  | 2015-02-13 | 2019-02-13
Verano | Soltis 93 | Verano_Soltis 93_3002_O | 2.3.1 | Parallel and not parallel | 0.167 | 0.51 | 0.51 |  | 2011-02-17 | 2015-02-12
Verano | Soltis 93 | Verano_Soltis 93_3003_O | 2.3.1 | Parallel and not parallel | 0.14 | 0.48 | 0.48 |  | 2015-02-13 | 2015-02-12
Verano | Soltis 93 | Verano_Soltis 93_3011_O | 2.3.1 | Parallel and not parallel | 0.12 | 0.43 | 0.43 |  | 2015-02-13 | 2019-02-13
Verano | Soltis 93 | Verano_Soltis 93_3011_O | 2.3.1 | Parallel and not parallel | 0.122 | 0.43 | 0.43 |  | 2011-02-17 | 2015-02-12
Verano | Soltis 93 | Verano_Soltis 93_3043_O | 2.3.1 | Parallel and not parallel | 0.061 | 0.13 | 0.13 |  | 2011-02-17 | 2015-02-12
Verano | Soltis 93 | Verano_Soltis 93_3043_O | 2.3.1 | Parallel and not parallel | 0.06 | 0.13 | 0.13 |  | 2015-02-13 | 2019-02-13
Verano | Soltis 93 | Verano_Soltis 93_3044_O | 2.3.1 | Parallel and not parallel | 0.22 | 0.65 | 0.65 |  | 2015-02-13 | 2019-02-13
Verano | Soltis 93 | Verano_Soltis 93_3044_O | 2.3.1 | Parallel and not parallel | 0.218 | 0.65 | 0.65 |  | 2011-02-17 | 2015-02-12
Verano | Soltis 93 | Verano_Soltis 93_3045_O | 2.3.1 | Parallel and not parallel | 0.07 | 0.32 | 0.32 |  | 2015-02-13 | 2019-02-13
Verano | Soltis 93 | Verano_Soltis 93_3045_O | 2.3.1 | Parallel and not parallel | 0.076 | 0.32 | 0.32 |  | 2011-02-17 | 2015-02-12
Verano | Soltis 93 | Verano_Soltis 93_3046 A_O | 2.3.1 | Parallel and not parallel | 0.15 | 0.43 | 0.6 |  | 2015-02-13 | 2019-02-13
Verano | Soltis 93 | Verano_Soltis 93_3046 A_O | 2.3.1 | Parallel and not parallel | 0.144 | 0.43 | 0.6 |  | 2011-02-17 | 2015-02-12
Verano | Soltis 93 | Verano_Soltis 93_3046 B_O | 2.3.1 | Parallel and not parallel | 0.144 | 0.6 | 0.43 |  | 2011-02-17 | 2015-02-12
Verano | Soltis 93 | Verano_Soltis 93_3046 B_O | 2.3.1 | Parallel and not parallel | 0.15 | 0.6 | 0.43 |  | 2015-02-13 | 2019-02-13
Verano | Soltis 93 | Verano_Soltis 93_3047_O | 2.3.1 | Parallel and not parallel | 0.07 | 0.08 | 0.08 |  | 2015-02-13 | 2015-02-12
Verano | Soltis 93 | Verano_Soltis 93_3048_O | 2.3.1 | Parallel and not parallel | 0.089 | 0.47 | 0.47 |  | 2011-02-17 | 2015-02-12
Verano | Soltis 93 | Verano_Soltis 93_3048_O | 2.3.1 | Parallel and not parallel | 0.09 | 0.47 | 0.47 |  | 2015-02-13 | 2019-02-13
Verano | Soltis 93 | Verano_Soltis 93_3051 A_O | 2.3.1 | Parallel and not parallel | 0.15 | 0.47 | 0.65 |  | 2015-02-13 | 2019-02-13
Verano | Soltis 93 | Verano_Soltis 93_3051 A_O | 2.3.1 | Parallel and not parallel | 0.148 | 0.47 | 0.65 |  | 2011-02-17 | 2015-02-12
Verano | Soltis 93 | Verano_Soltis 93_3051 B_O | 2.3.1 | Parallel and not parallel | 0.15 | 0.65 | 0.47 |  | 2015-02-13 | 2019-02-13
Verano | Soltis 93 | Verano_Soltis 93_3051 B_O | 2.3.1 | Parallel and not parallel | 0.148 | 0.65 | 0.47 |  | 2011-02-17 | 2015-02-12
Verano | Soltis 93 | Verano_Soltis 93_3053_O | 2.3.1 | Parallel and not parallel | 0.059 | 0.06 | 0.06 |  | 2011-02-17 | 2015-02-12
Verano | Soltis 93 | Verano_Soltis 93_3053_O | 2.3.1 | Parallel and not parallel | 0.06 | 0.06 | 0.06 |  | 2015-02-13 | 2019-02-13
Verano | Soltis 93 | Verano_Soltis 93_3065_O | 2.3.1 | Parallel and not parallel | 0.1 | 0.45 | 0.45 |  | 2015-02-13 | 2015-02-12
Verano | Soltis 93 | Verano_Soltis 93_3070_O | 2.3.1 | Parallel and not parallel | 0.07 | 0.36 | 0.36 |  | 2015-02-13 | 2019-02-13
Verano | Soltis 93 | Verano_Soltis 93_3070_O | 2.3.1 | Parallel and not parallel | 0.073 | 0.36 | 0.36 |  | 2011-02-17 | 2015-02-12
Verano | Soltis 93 | Verano_Soltis 93_3088_O | 2.3.1 | Parallel and not parallel | 0.1 | 0.38 | 0.38 |  | 2015-02-13 | 2019-02-13
Verano | Soltis 93 | Verano_Soltis 93_3088_O | 2.3.1 | Parallel and not parallel | 0.107 | 0.38 | 0.38 |  | 2011-02-17 | 2015-02-12
Verano | Soltis B92N | Verano_Soltis B92N_B702 455_O (v2020) | 2.3.1 | Parallel | 0 | 0.06 | 0.31 |  | 2021-09-30 | 2025-09-30
Verano | Soltis B92N | Verano_Soltis B92N_B702 BACKSIDE_O (v2020) | 2.3.1 | Parallel | 0 | 0.72 | 0.31 |  | 2021-09-30 | 2025-09-30
Verano | Soltis B92N | Verano_Soltis B92N_B92-2135_O (v2020) | 2.3.1 | Parallel | 0 | 0.47 | 0.31 |  | 2021-09-30 | 2025-09-30
Verano | Soltis B92N | Verano_Soltis B92N_B92-2171_O (v2020) | 2.3.1 | Parallel | 0 | 0.45 | 0.31 |  | 2021-09-30 | 2025-09-30
Verano | Soltis B92N | Verano_Soltis B92N_B92-BACKSIDE_O (v2020) | 2.3.1 | Parallel | 0 | 0.29 | 0.31 |  | 2021-09-30 | 2025-09-30
Verano | Soltis B92N | Verano_Soltis B92N_B92-N1002_O | 2.3.1 | Parallel | 0 | 0.54 | 0.31 |  | 2015-02-13 | 2019-02-13
Verano | Soltis B92N | Verano_Soltis B92N_B92-N1002_O | 2.3.1 | Parallel and not parallel | 0 | 0.54 | 0.31 |  | 2011-02-17 | 2015-02-12
Verano | Soltis B92N | Verano_Soltis B92N_B92-N1011_O | 2.3.1 | Parallel | 0 | 0.43 | 0.31 |  | 2015-02-13 | 2019-02-13
Verano | Soltis B92N | Verano_Soltis B92N_B92-N1011_O | 2.3.1 | Parallel and not parallel | 0 | 0.43 | 0.31 |  | 2011-02-17 | 2015-02-12
Verano | Soltis B92N | Verano_Soltis B92N_B92-N1043_O | 2.3.1 | Parallel | 0 | 0.12 | 0.31 |  | 2015-02-13 | 2019-02-13
Verano | Soltis B92N | Verano_Soltis B92N_B92-N1043_O | 2.3.1 | Parallel and not parallel | 0 | 0.12 | 0.31 |  | 2011-02-17 | 2015-02-12
Verano | Soltis B92N | Verano_Soltis B92N_B92-N1043_O (v2020) | 2.3.1 | Parallel | 0 | 0.12 | 0.31 |  | 2021-09-30 | 2025-09-30
Verano | Soltis B92N | Verano_Soltis B92N_B92-N1044_O | 2.3.1 | Parallel | 0 | 0.72 | 0.31 |  | 2015-02-13 | 2019-02-13
Verano | Soltis B92N | Verano_Soltis B92N_B92-N1044_O | 2.3.1 | Parallel and not parallel | 0 | 0.72 | 0.31 |  | 2011-02-17 | 2015-02-12
Verano | Soltis B92N | Verano_Soltis B92N_B92-N1044_O (v2020) | 2.3.1 | Parallel | 0 | 0.72 | 0.31 |  | 2021-09-30 | 2025-09-30
Verano | Soltis B92N | Verano_Soltis B92N_B92-N1045_O | 2.3.1 | Parallel | 0 | 0.35 | 0.29 |  | 2015-02-13 | 2019-02-13
Verano | Soltis B92N | Verano_Soltis B92N_B92-N1045_O | 2.3.1 | Parallel and not parallel | 0 | 0.35 | 0.29 |  | 2011-02-17 | 2015-02-12
Verano | Soltis B92N | Verano_Soltis B92N_B92-N1045_O (v2020) | 2.3.1 | Parallel | 0 | 0.35 | 0.31 |  | 2021-09-30 | 2025-09-30
Verano | Soltis B92N | Verano_Soltis B92N_B92-N1046_O | 2.3.1 | Parallel and not parallel | 0 | 0.49 | 0.31 |  | 2011-02-17 | 2015-02-12
Verano | Soltis B92N | Verano_Soltis B92N_B92-N1046_O | 2.3.1 | Parallel | 0 | 0.49 | 0.31 |  | 2015-02-13 | 2019-02-13
Verano | Soltis B92N | Verano_Soltis B92N_B92-N1046_O (v2020) | 2.3.1 | Parallel | 0 | 0.49 | 0.31 |  | 2021-09-30 | 2025-09-30
Verano | Sunbrella | Verano_Sunbrella_5001_O | 2.3.1 | Parallel and not parallel | 0.002 | 0.115 | 0.115 |  | 2015-02-13 | 2019-02-13
Verano | Sunbrella | Verano_Sunbrella_5002_O | 2.3.1 | Parallel and not parallel | 0.050274 | 0.32147 | 0.32147 |  | 2015-02-13 | 2019-02-13
Verano | Sunbrella | Verano_Sunbrella_5003_O | 2.3.1 | Parallel and not parallel | 0.024 | 0.198 | 0.198 |  | 2015-02-13 | 2019-02-13
Verano | Sunbrella | Verano_Sunbrella_5004_O | 2.3.1 | Parallel and not parallel | 0.086129 | 0.37622 | 0.37622 |  | 2015-02-13 | 2019-02-13
Verano | Sunbrella | Verano_Sunbrella_5005_O | 2.3.1 | Parallel and not parallel | 0.077094 | 0.37128 | 0.37128 |  | 2015-02-13 | 2019-02-13
Verano | Sunbrella | Verano_Sunbrella_5006_O | 2.3.1 | Parallel and not parallel | 0.1403 | 0.44741 | 0.44741 |  | 2015-02-13 | 2019-02-13
Verano | Sunbrella | Verano_Sunbrella_5007_O | 2.3.1 | Parallel and not parallel | 0.009 | 0.19 | 0.19 |  | 2015-02-13 | 2019-02-13
Verano | Sunbrella | Verano_Sunbrella_5008_O | 2.3.1 | Parallel and not parallel | 0.041569 | 0.25677 | 0.25677 |  | 2015-02-13 | 2019-02-13
Verano | Sunbrella | Verano_Sunbrella_5009_O | 2.3.1 | Parallel and not parallel | 0.031726 | 0.19401 | 0.19401 |  | 2015-02-13 | 2019-02-13
Verano | Sunbrella | Verano_Sunbrella_5020_O | 2.3.1 | Parallel and not parallel | 0.27097 | 0.63934 | 0.63934 |  | 2015-02-13 | 2019-02-13
Verano | Sunbrella | Verano_Sunbrella_5029_O | 2.3.1 | Parallel and not parallel | 0.079056 | 0.31483 | 0.31483 |  | 2015-02-13 | 2019-02-13
Verano | Sunbrella | Verano_Sunbrella_5030_O | 2.3.1 | Parallel and not parallel | 0.20702 | 0.55843 | 0.55843 |  | 2015-02-13 | 2019-02-13
Verano | Sunbrella | Verano_Sunbrella_5031_O | 2.3.1 | Parallel and not parallel | 0.0022822 | 0.086099 | 0.086099 |  | 2015-02-13 | 2019-02-13
Verano | Sunbrella | Verano_Sunbrella_5032_O | 2.3.1 | Parallel and not parallel | 8.5098e-05 | 0.020501 | 0.020501 |  | 2015-02-13 | 2019-02-13
Verano | Sunbrella | Verano_Sunbrella_5034_O | 2.3.1 | Parallel and not parallel | 0.067166 | 0.29036 | 0.29036 |  | 2015-02-13 | 2019-02-13
Verano | Sunbrella | Verano_Sunbrella_5035_O | 2.3.1 | Parallel and not parallel | 0.14795 | 0.48289 | 0.48289 |  | 2015-02-13 | 2019-02-13
Verano | Sunbrella | Verano_Sunbrella_5039_O | 2.3.1 | Parallel and not parallel | 0.25065 | 0.55971 | 0.55971 |  | 2015-02-13 | 2019-02-13
Verano | Sunbrella | Verano_Sunbrella_5042_O | 2.3.1 | Parallel and not parallel | 0.008 | 0.083 | 0.083 |  | 2015-02-13 | 2019-02-13
Verano | Sunbrella | Verano_Sunbrella_5048_O | 2.3.1 | Parallel and not parallel | 0.023621 | 0.17583 | 0.17583 |  | 2015-02-13 | 2019-02-13
Verano | Sunbrella | Verano_Sunbrella_5050_O | 2.3.1 | Parallel and not parallel | 0.134 | 0.406 | 0.406 |  | 2015-02-13 | 2019-02-13
Verano | Sunbrella | Verano_Sunbrella_5054_O | 2.3.1 | Parallel and not parallel | 0.009 | 0.19 | 0.19 |  | 2015-02-13 | 2019-02-13
Verano | Sunbrella | Verano_Sunbrella_5070_O | 2.3.1 | Parallel and not parallel | 0.0055105 | 0.14593 | 0.14593 |  | 2015-02-13 | 2019-02-13
Verano | Sunbrella | Verano_Sunbrella_5072_O | 2.3.1 | Parallel and not parallel | 0 | 0.043 | 0.043 |  | 2015-02-13 | 2019-02-13
Verano | Sunbrella | Verano_Sunbrella_5084_O | 2.3.1 | Parallel and not parallel | 0.147 | 0.41 | 0.41 |  | 2015-02-13 | 2019-02-13
Verano | Sunbrella | Verano_Sunbrella_5086_O | 2.3.1 | Parallel and not parallel | 0.077094 | 0.37128 | 0.37128 |  | 2015-02-13 | 2019-02-13
Verano | Sunbrella | Verano_Sunbrella_5089_O | 2.3.1 | Parallel and not parallel | 0.14 | 0.521 | 0.521 |  | 2015-02-13 | 2019-02-13
Verano | Sunbrella | Verano_Sunbrella_5090_O | 2.3.1 | Parallel and not parallel | 0.14795 | 0.48289 | 0.48289 |  | 2015-02-13 | 2019-02-13
Verano | Sunbrella | Verano_Sunbrella_5091_O | 2.3.1 | Parallel and not parallel | 0.169 | 0.512 | 0.512 |  | 2015-02-13 | 2019-02-13
Verano | Sunbrella | Verano_Sunbrella_5092_O | 2.3.1 | Parallel and not parallel | 0.134 | 0.406 | 0.406 |  | 2015-02-13 | 2019-02-13
Verano | Sunbrella | Verano_Sunbrella_5093_O | 2.3.1 | Parallel and not parallel | 0.26839 | 0.61711 | 0.61711 |  | 2015-02-13 | 2019-02-13
Verano | Sunbrella | Verano_Sunbrella_5095_O | 2.3.1 | Parallel and not parallel | 0.042 | 0.272 | 0.272 |  | 2015-02-13 | 2019-02-13
Verano | Sunbrella | Verano_Sunbrella_5096_O | 2.3.1 | Parallel and not parallel | 0.134 | 0.406 | 0.406 |  | 2015-02-13 | 2019-02-13
Verano | Sunbrella | Verano_Sunbrella_5098_O | 2.3.1 | Parallel and not parallel | 0.14 | 0.521 | 0.521 |  | 2015-02-13 | 2019-02-13
Verano | Sunbrella | Verano_Sunbrella_5099_O | 2.3.1 | Parallel and not parallel | 0.050274 | 0.32147 | 0.32147 |  | 2015-02-13 | 2019-02-13
Verano | Sunbrella | Verano_Sunbrella_5115_O | 2.3.1 | Parallel and not parallel | 0.22577 | 0.57038 | 0.57038 |  | 2015-02-13 | 2019-02-13
Verano | Sunbrella | Verano_Sunbrella_5116_O | 2.3.1 | Parallel and not parallel | 0.20746 | 0.55152 | 0.55152 |  | 2015-02-13 | 2019-02-13
Verano | Sunbrella | Verano_Sunbrella_5117_O | 2.3.1 | Parallel and not parallel | 0.20835 | 0.55275 | 0.55275 |  | 2015-02-13 | 2019-02-13
Verano | Sunbrella | Verano_Sunbrella_5118_O | 2.3.1 | Parallel and not parallel | 0.20393 | 0.5277 | 0.5277 |  | 2015-02-13 | 2019-02-13
Verano | Sunbrella | Verano_Sunbrella_5119_O | 2.3.1 | Parallel and not parallel | 0.20746 | 0.55152 | 0.55152 |  | 2015-02-13 | 2019-02-13
Verano | Sunbrella | Verano_Sunbrella_5120_O | 2.3.1 | Parallel and not parallel | 0.22577 | 0.57038 | 0.57038 |  | 2015-02-13 | 2019-02-13
Verano | Sunbrella | Verano_Sunbrella_5121_O | 2.3.1 | Parallel and not parallel | 0.18948 | 0.49356 | 0.49356 |  | 2015-02-13 | 2019-02-13
Verano | Sunbrella | Verano_Sunbrella_5201_O | 2.3.1 | Parallel and not parallel | 0.2577 | 0.63511 | 0.63511 |  | 2015-02-13 | 2019-02-13
Verano | Sunbrella | Verano_Sunbrella_5348_O | 2.3.1 | Parallel and not parallel | 0.042 | 0.272 | 0.272 |  | 2015-02-13 | 2019-02-13
Verano | Sunbrella | Verano_Sunbrella_5368_O | 2.3.1 | Parallel and not parallel | 0.2577 | 0.63511 | 0.63511 |  | 2015-02-13 | 2019-02-13
Verano | Sunbrella | Verano_Sunbrella_5369_O | 2.3.1 | Parallel and not parallel | 0.097148 | 0.29232 | 0.29232 |  | 2015-02-13 | 2019-02-13
Verano | Sunbrella | Verano_Sunbrella_5370_O | 2.3.1 | Parallel and not parallel | 0.094 | 0.309 | 0.309 |  | 2015-02-13 | 2019-02-13
Verano | Sunbrella | Verano_Sunbrella_5371_O | 2.3.1 | Parallel and not parallel | 0.20702 | 0.55843 | 0.55843 |  | 2015-02-13 | 2019-02-13
Verano | Sunbrella | Verano_Sunbrella_5372_O | 2.3.1 | Parallel and not parallel | 0.009 | 0.19 | 0.19 |  | 2015-02-13 | 2019-02-13
Verano | Sunbrella | Verano_Sunbrella_5373_O | 2.3.1 | Parallel and not parallel | 0.055707 | 0.28033 | 0.28033 |  | 2015-02-13 | 2019-02-13
Verano | Sunbrella | Verano_Sunbrella_5374_O | 2.3.1 | Parallel and not parallel | 0.16706 | 0.46378 | 0.46378 |  | 2015-02-13 | 2019-02-13
Verano | Sunbrella | Verano_Sunbrella_5375_O | 2.3.1 | Parallel and not parallel | 0.19798 | 0.52235 | 0.52235 |  | 2015-02-13 | 2019-02-13
Verano | Sunbrella | Verano_Sunbrella_5376_O | 2.3.1 | Parallel and not parallel | 0.1403 | 0.44741 | 0.44741 |  | 2015-02-13 | 2019-02-13
Verano | Sunbrella | Verano_Sunbrella_5377_O | 2.3.1 | Parallel and not parallel | 0.18678 | 0.51345 | 0.51345 |  | 2015-02-13 | 2019-02-13
Verano | Sunbrella | Verano_Sunbrella_5378_O | 2.3.1 | Parallel and not parallel | 0.19149 | 0.51955 | 0.51955 |  | 2015-02-13 | 2019-02-13
Verano | Sunbrella | Verano_Sunbrella_5379_O | 2.3.1 | Parallel and not parallel | 0.17786 | 0.45098 | 0.45098 |  | 2015-02-13 | 2019-02-13
Verano | Sunbrella | Verano_Sunbrella_5380_O | 2.3.1 | Parallel and not parallel | 0.16475 | 0.44814 | 0.44814 |  | 2015-02-13 | 2019-02-13
Verano | Sunbrella | Verano_Sunbrella_5381_O | 2.3.1 | Parallel and not parallel | 0.17415 | 0.49629 | 0.49629 |  | 2015-02-13 | 2019-02-13
Verano | Sunbrella | Verano_Sunbrella_5382_O | 2.3.1 | Parallel and not parallel | 0.22577 | 0.57038 | 0.57038 |  | 2015-02-13 | 2019-02-13
Verano | Sunbrella | Verano_Sunbrella_5383_O | 2.3.1 | Parallel and not parallel | 0.20033 | 0.52354 | 0.52354 |  | 2015-02-13 | 2019-02-13
Verano | Sunbrella | Verano_Sunbrella_5384_O | 2.3.1 | Parallel and not parallel | 0.15555 | 0.47241 | 0.47241 |  | 2015-02-13 | 2019-02-13
Verano | Sunbrella | Verano_Sunbrella_5385_O | 2.3.1 | Parallel and not parallel | 0.15912 | 0.45786 | 0.45786 |  | 2015-02-13 | 2019-02-13
Verano | Sunbrella | Verano_Sunbrella_5386_O | 2.3.1 | Parallel and not parallel | 0.050274 | 0.32147 | 0.32147 |  | 2015-02-13 | 2019-02-13
Verano | Sunbrella | Verano_Sunbrella_5387_O | 2.3.1 | Parallel and not parallel | 0.20702 | 0.55843 | 0.55843 |  | 2015-02-13 | 2019-02-13
Verano | Sunbrella | Verano_Sunbrella_5388_O | 2.3.1 | Parallel and not parallel | 0.25065 | 0.55971 | 0.55971 |  | 2015-02-13 | 2019-02-13
Verano | Sunbrella | Verano_Sunbrella_5389_O | 2.3.1 | Parallel and not parallel | 0.14795 | 0.48289 | 0.48289 |  | 2015-02-13 | 2019-02-13
Verano | Sunbrella | Verano_Sunbrella_5390_O | 2.3.1 | Parallel and not parallel | 0.14045 | 0.42869 | 0.42869 |  | 2015-02-13 | 2019-02-13
Verano | Sunbrella | Verano_Sunbrella_5391_O | 2.3.1 | Parallel and not parallel | 0.134 | 0.406 | 0.406 |  | 2015-02-13 | 2019-02-13
Verano | Sunbrella | Verano_Sunbrella_5392_O | 2.3.1 | Parallel and not parallel | 0.023621 | 0.17583 | 0.17583 |  | 2015-02-13 | 2019-02-13
Verano | Sunbrella | Verano_Sunbrella_5393_O | 2.3.1 | Parallel and not parallel | 0.023621 | 0.17583 | 0.17583 |  | 2015-02-13 | 2019-02-13
Verano | Sunbrella | Verano_Sunbrella_5394_O | 2.3.1 | Parallel and not parallel | 0.042 | 0.272 | 0.272 |  | 2015-02-13 | 2019-02-13
Verano | Sunbrella | Verano_Sunbrella_5395_O | 2.3.1 | Parallel and not parallel | 0.041569 | 0.25677 | 0.25677 |  | 2015-02-13 | 2019-02-13
Verano | Sunbrella | Verano_Sunbrella_5396_O | 2.3.1 | Parallel and not parallel | 0.18825 | 0.48749 | 0.48749 |  | 2015-02-13 | 2019-02-13
Verano | Sunbrella | Verano_Sunbrella_5397_O | 2.3.1 | Parallel and not parallel | 0.15475 | 0.43392 | 0.43392 |  | 2015-02-13 | 2019-02-13
Verano | Sunbrella | Verano_Sunbrella_5398_O | 2.3.1 | Parallel and not parallel | 0.077094 | 0.37128 | 0.37128 |  | 2015-02-13 | 2019-02-13
Verano | Sunbrella | Verano_Sunbrella_5399_O | 2.3.1 | Parallel and not parallel | 0.16475 | 0.44814 | 0.44814 |  | 2015-02-13 | 2019-02-13
Verano | Sunbrella | Verano_Sunbrella_5417_O | 2.3.1 | Parallel and not parallel | 0.147 | 0.41 | 0.41 |  | 2015-02-13 | 2019-02-13
Verano | Sunbrella | Verano_Sunbrella_5476_O | 2.3.1 | Parallel and not parallel | 0.042 | 0.272 | 0.272 |  | 2015-02-13 | 2019-02-13
Verano | Sunbrella | Verano_Sunbrella_5528_O | 2.3.1 | Parallel and not parallel | 0.134 | 0.406 | 0.406 |  | 2015-02-13 | 2019-02-13
Verano | Sunshadow 2000 | Verano_Sunshadow 2000_B001_O (v2020) | 2.3.1 | Parallel | 0 | 0.726 | 0.726 |  | 2021-09-30 | 2025-09-30
Verano | Sunshadow 2000 | Verano_Sunshadow 2000_B002_O (v2020) | 2.3.1 | Parallel | 0 | 0.737 | 0.737 |  | 2021-09-30 | 2025-09-30
Verano | Sunshadow 2000 | Verano_Sunshadow 2000_B003_O (v2020) | 2.3.1 | Parallel | 0 | 0.718 | 0.718 |  | 2021-09-30 | 2025-09-30
Verano | Sunshadow 2000 | Verano_Sunshadow 2000_B701_O (v2020) | 2.3.1 | Parallel | 0 | 0.738 | 0.738 |  | 2021-09-30 | 2025-09-30
Verano | Sunshadow 2000 | Verano_Sunshadow 2000_B702_O (v2020) | 2.3.1 | Parallel | 0 | 0.703 | 0.703 |  | 2021-09-30 | 2025-09-30
Verano | Sunshadow 2000 | Verano_Sunshadow 2000_B703_O (v2020) | 2.3.1 | Parallel | 0 | 0.718 | 0.718 |  | 2021-09-30 | 2025-09-30
Verano | Sunshadow 2000 | Verano_Sunshadow 2000_B801_O (v2020) | 2.3.1 | Parallel | 0 | 0.724 | 0.724 |  | 2021-09-30 | 2025-09-30
Verano | Sunvision | Verano_ Sunvision_8859_O | 2.3.1 | Parallel and not parallel | 0.2902 | 0.40285 | 0.40285 |  | 2015-02-13 | 2019-02-13
Verano | Sunvision | Verano_ Sunvision_8859_O (v2020) | 2.3.1 | Parallel and not parallel | 0.29 | 0.403 | 0.403 |  | 2021-09-30 | 2025-09-30
Verano | Sunvision | Verano_ Sunvision_8860_O | 2.3.1 | Parallel and not parallel | 0.33996 | 0.57955 | 0.57955 |  | 2015-02-13 | 2019-02-13
Verano | Sunvision | Verano_ Sunvision_8860_O (v2020) | 2.3.1 | Parallel and not parallel | 0.34 | 0.58 | 0.58 |  | 2021-09-30 | 2025-09-30
Verano | Sunvision | Verano_ Sunvision_8861_O | 2.3.1 | Parallel and not parallel | 0.35316 | 0.50922 | 0.50922 |  | 2015-02-13 | 2019-02-13
Verano | Sunvision | Verano_ Sunvision_8862_O | 2.3.1 | Parallel and not parallel | 0.33779 | 0.40843 | 0.40843 |  | 2015-02-13 | 2019-02-13
Verano | Sunvision | Verano_ Sunvision_8865_O | 2.3.1 | Parallel and not parallel | 0.24313 | 0.20562 | 0.20562 |  | 2015-02-13 | 2019-02-13
Verano | Sunvision | Verano_ Sunvision_8873_O | 2.3.1 | Parallel and not parallel | 0.16435 | 0.094843 | 0.094843 |  | 2015-02-13 | 2019-02-13
Verano | Sunvision | Verano_ Sunvision_8873_O (v2020) | 2.3.1 | Parallel and not parallel | 0.164 | 0.095 | 0.095 |  | 2021-09-30 | 2025-09-30
Verano | Sunvision | Verano_ Sunvision_8876_O | 2.3.1 | Parallel and not parallel | 0.29127 | 0.29972 | 0.29972 |  | 2015-02-13 | 2019-02-13
Verano | Sunvision | Verano_ Sunvision_8876_O (v2020) | 2.3.1 | Parallel and not parallel | 0.291 | 0.3 | 0.3 |  | 2021-09-30 | 2025-09-30
Verano | Sunvision | Verano_ Sunvision_8877_O | 2.3.1 | Parallel and not parallel | 0.29633 | 0.47193 | 0.47193 |  | 2015-02-13 | 2019-02-13
Verano | Sunvision | Verano_ Sunvision_8877_O (v2020) | 2.3.1 | Parallel and not parallel | 0.296 | 0.472 | 0.472 |  | 2021-09-30 | 2025-09-30
Verano | Sunvision | Verano_Sunvision_U346_O (v2020) | 2.3.1 | Parallel | 0.168 | 0.227 | 0.227 |  | 2021-09-30 | 2025-09-30
Verano | Sunvision | Verano_Sunvision_U348_O (v2020) | 2.3.1 | Parallel | 0.197 | 0.293 | 0.293 |  | 2021-09-30 | 2025-09-30
Verano | Sunvision | Verano_Sunvision_U349_O (v2020) | 2.3.1 | Parallel | 0.224 | 0.311 | 0.311 |  | 2021-09-30 | 2025-09-30
Verano | Sunvision | Verano_Sunvision_U350_O (v2020) | 2.3.1 | Parallel | 0.201 | 0.217 | 0.217 |  | 2021-09-30 | 2025-09-30
Verano | Sunvision | Verano_Sunvision_U351_O (v2020) | 2.3.1 | Parallel | 0.243 | 0.245 | 0.245 |  | 2021-09-30 | 2025-09-30
Verano | Sunworker | Verano_ Sunworker_M005_O | 2.3.1 | Parallel and not parallel | 0.23 | 0.656 | 0.656 |  | 2015-02-13 | 2019-02-13
Verano | Sunworker | Verano_ Sunworker_M005_O (v2020) | 2.3.1 | Parallel and not parallel | 0.23 | 0.656 | 0.656 |  | 2021-09-30 | 2025-09-30
Verano | Sunworker | Verano_ Sunworker_M006_O (v2020) | 2.3.1 | Parallel and not parallel | 0.26 | 0.57 | 0.57 |  | 2021-09-30 | 2025-09-30
Verano | Sunworker | Verano_ Sunworker_M228_O | 2.3.1 | Parallel and not parallel | 0.128 | 0.208 | 0.208 |  | 2015-02-13 | 2019-02-13
Verano | Sunworker | Verano_ Sunworker_M525_O | 2.3.1 | Parallel and not parallel | 0.29 | 0.49 | 0.49 |  | 2015-02-13 | 2019-02-13
Verano | Sunworker | Verano_ Sunworker_M652_O | 2.3.1 | Parallel and not parallel | 0.083 | 0.235 | 0.235 |  | 2015-02-13 | 2019-02-13
Verano | Sunworker | Verano_ Sunworker_M652_O (v2020) | 2.3.1 | Parallel and not parallel | 0.083 | 0.235 | 0.235 |  | 2021-09-30 | 2025-09-30
Verano | Sunworker | Verano_ Sunworker_M653_O | 2.3.1 | Parallel and not parallel | 0.12 | 0.35 | 0.35 |  | 2015-02-13 | 2019-02-13
Verano | Sunworker | Verano_ Sunworker_M654_O | 2.3.1 | Parallel and not parallel | 0.14 | 0.474 | 0.474 |  | 2015-02-13 | 2019-02-13
Verano | Sunworker | Verano_ Sunworker_M654_O (v2020) | 2.3.1 | Parallel and not parallel | 0.14 | 0.474 | 0.474 |  | 2021-09-30 | 2025-09-30
Verano | Sunworker | Verano_ Sunworker_M709_O | 2.3.1 | Parallel and not parallel | 0.224 | 0.561 | 0.561 |  | 2015-02-13 | 2019-02-13
Verano | Sunworker | Verano_ Sunworker_M710_O | 2.3.1 | Parallel and not parallel | 0.248 | 0.574 | 0.574 |  | 2015-02-13 | 2019-02-13
Verano | Sunworker | Verano_ Sunworker_M711_O | 2.3.1 | Parallel and not parallel | 0.213 | 0.498 | 0.498 |  | 2015-02-13 | 2019-02-13
Verano | Sunworker | Verano_ Sunworker_M711_O (v2020) | 2.3.1 | Parallel and not parallel | 0.213 | 0.498 | 0.498 |  | 2021-09-30 | 2025-09-30
Verano | Sunworker | Verano_ Sunworker_M712_O | 2.3.1 | Parallel and not parallel | 0.2 | 0.467 | 0.467 |  | 2015-02-13 | 2019-02-13
Verano | Sunworker | Verano_ Sunworker_M712_O (v2020) | 2.3.1 | Parallel and not parallel | 0.2 | 0.467 | 0.467 |  | 2021-09-30 | 2025-09-30
Verano | Sunworker | Verano_ Sunworker_M713_O | 2.3.1 | Parallel and not parallel | 0.213 | 0.376 | 0.376 |  | 2015-02-13 | 2019-02-13
Verano | Sunworker | Verano_ Sunworker_M838_O | 2.3.1 | Parallel and not parallel | 0.089 | 0.127 | 0.127 |  | 2015-02-13 | 2019-02-13
Verano | Sunworker | Verano_ Sunworker_X238_O | 2.3.1 | Parallel and not parallel | 0.202 | 0.378 | 0.378 |  | 2015-02-13 | 2019-02-13
Verano | Sunworker | Verano_ Sunworker_X309_O | 2.3.1 | Parallel and not parallel | 0.31 | 0.45 | 0.45 |  | 2015-02-13 | 2019-02-13
Verano | Sunworker | Verano_ Sunworker_X391_O | 2.3.1 | Parallel and not parallel | 0.063 | 0.046 | 0.046 |  | 2015-02-13 | 2019-02-13
Verano | Sunworker | Verano_ Sunworker_X392_O | 2.3.1 | Parallel and not parallel | 0.058 | 0.071 | 0.071 |  | 2015-02-13 | 2019-02-13
Verano | Sunworker | Verano_ Sunworker_X393_O | 2.3.1 | Parallel and not parallel | 0.069 | 0.076 | 0.076 |  | 2015-02-13 | 2019-02-13
Verano | Sunworker | Verano_ Sunworker_X567_O | 2.3.1 | Parallel and not parallel | 0.084 | 0.093 | 0.093 |  | 2015-02-13 | 2019-02-13
Verano | Sunworker | Verano_ Sunworker_X927_O | 2.3.1 | Parallel and not parallel | 0.273 | 0.312 | 0.312 |  | 2015-02-13 | 2019-02-13
Verano | Sunworker | Verano_Sunworker_M391_O (v2020) | 2.3.1 | Parallel | 0.063 | 0.046 | 0.046 |  | 2021-09-30 | 2025-09-30
Verano | Sunworker | Verano_Sunworker_M392_O (v2020) | 2.3.1 | Parallel | 0.058 | 0.071 | 0.071 |  | 2021-09-30 | 2025-09-30
Verano | Sunworker | Verano_Sunworker_M393_O (v2020) | 2.3.1 | Parallel | 0.069 | 0.076 | 0.076 |  | 2021-09-30 | 2025-09-30
Verano | Sunworker | Verano_Sunworker_M653_O (v2020) | 2.3.1 | Parallel | 0.12 | 0.35 | 0.35 |  | 2021-09-30 | 2025-09-30
Verano | Sunworker | Verano_Sunworker_M715_O (v2020) | 2.3.1 | Parallel | 0.069 | 0.109 | 0.109 |  | 2021-09-30 | 2025-09-30
Verano | Sunworker | Verano_Sunworker_M716_O (v2020) | 2.3.1 | Parallel | 0.13 | 0.33 | 0.33 |  | 2021-09-30 | 2025-09-30
Verano | Sunworker | Verano_Sunworker_M717_O (v2020) | 2.3.1 | Parallel | 0.07 | 0.07 | 0.07 |  | 2021-09-30 | 2025-09-30
Verano | Sunworker | Verano_Sunworker_M718_O (v2020) | 2.3.1 | Parallel | 0.16 | 0.36 | 0.36 |  | 2021-09-30 | 2025-09-30
Verano | Sunworker | Verano_Sunworker_M719_O (v2020) | 2.3.1 | Parallel | 0.11 | 0.23 | 0.23 |  | 2021-09-30 | 2025-09-30
Verano | Sunworker | Verano_Sunworker_M720_O (v2020) | 2.3.1 | Parallel | 0.13 | 0.21 | 0.21 |  | 2021-09-30 | 2025-09-30
Verano | Sunworker | Verano_Sunworker_M721_O (v2020) | 2.3.1 | Parallel | 0.2 | 0.46 | 0.46 |  | 2021-09-30 | 2025-09-30
Verano | Sunworker | Verano_Sunworker_M722_O (v2020) | 2.3.1 | Parallel | 0.08 | 0.13 | 0.13 |  | 2021-09-30 | 2025-09-30
Verano | Sunworker | Verano_Sunworker_M927_O (v2020) | 2.3.1 | Parallel | 0.273 | 0.312 | 0.312 |  | 2021-09-30 | 2025-09-30
Verano | Sunworker | Verano_Sunworker_M939_O (v2020) | 2.3.1 | Parallel | 0.12 | 0.33 | 0.33 |  | 2021-09-30 | 2025-09-30
Verano | Sunworker Cristal | Verano_ Sunworker Cristal_M005_O | 2.3.1 | Parallel and not parallel | 0.238 | 0.626 | 0.626 |  | 2015-02-13 | 2019-02-13
Verano | Sunworker Cristal | Verano_ Sunworker Cristal_M005_O (v2020) | 2.3.1 | Parallel and not parallel | 0.238 | 0.626 | 0.626 |  | 2021-09-30 | 2025-09-30
Verano | Sunworker Cristal | Verano_ Sunworker Cristal_M652_O | 2.3.1 | Parallel and not parallel | 0.067 | 0.251 | 0.251 |  | 2015-02-13 | 2019-02-13
Verano | Sunworker Cristal | Verano_ Sunworker Cristal_M652_O (v2020) | 2.3.1 | Parallel and not parallel | 0.067 | 0.251 | 0.251 |  | 2021-09-30 | 2025-09-30
Verano | Sunworker Cristal | Verano_ Sunworker Cristal_M654_O | 2.3.1 | Parallel and not parallel | 0.146 | 0.437 | 0.437 |  | 2015-02-13 | 2019-02-13
Verano | Sunworker Cristal | Verano_ Sunworker Cristal_M654_O (v2020) | 2.3.1 | Parallel and not parallel | 0.146 | 0.437 | 0.437 |  | 2021-09-30 | 2025-09-30
Verano | Sunworker Cristal | Verano_ Sunworker Cristal_M709_O | 2.3.1 | Parallel and not parallel | 0.215 | 0.541 | 0.541 |  | 2015-02-13 | 2019-02-13
Verano | Sunworker Cristal | Verano_ Sunworker Cristal_M710_O | 2.3.1 | Parallel and not parallel | 0.232 | 0.568 | 0.568 |  | 2015-02-13 | 2019-02-13
Verano | Sunworker Cristal | Verano_ Sunworker Cristal_M711_O | 2.3.1 | Parallel and not parallel | 0.167 | 0.496 | 0.496 |  | 2015-02-13 | 2019-02-13
Verano | Sunworker Cristal | Verano_ Sunworker Cristal_M712_O | 2.3.1 | Parallel and not parallel | 0.144 | 0.466 | 0.466 |  | 2015-02-13 | 2019-02-13
Verano | Sunworker Cristal | Verano_ Sunworker Cristal_M712_O (v2020) | 2.3.1 | Parallel and not parallel | 0.144 | 0.466 | 0.466 |  | 2021-09-30 | 2025-09-30
Verano | Sunworker Cristal | Verano_Sunworker Cristal_M006_O (v2020) | 2.3.1 | Parallel | 0.259 | 0.572 | 0.572 |  | 2021-09-30 | 2025-09-30
Verano | Sunworker Cristal | Verano_Sunworker Cristal_M391_O (v2020) | 2.3.1 | Parallel | 0.05 | 0.07 | 0.07 |  | 2021-09-30 | 2025-09-30
Verano | Sunworker Cristal | Verano_Sunworker Cristal_M392_O (v2020) | 2.3.1 | Parallel | 0.05 | 0.07 | 0.07 |  | 2021-09-30 | 2025-09-30
Verano | Sunworker Cristal | Verano_Sunworker Cristal_M715_O (v2020) | 2.3.1 | Parallel | 0.06 | 0.13 | 0.13 |  | 2021-09-30 | 2025-09-30
Verano | Sunworker Cristal | Verano_Sunworker Cristal_M721_O (v2020) | 2.3.1 | Parallel | 0.2 | 0.46 | 0.46 |  | 2021-09-30 | 2025-09-30
Verano | Sunworker Cristal | Verano_Sunworker Cristal_M939_O (v2020) | 2.3.1 | Parallel | 0.12 | 0.35 | 0.35 |  | 2021-09-30 | 2025-09-30
Verano | Sunworker Metal | Verano_ Sunworker Metal_M652_O | 2.3.1 | Parallel and not parallel | 0.05 | 0.35 | 0.35 |  | 2015-02-13 | 2019-02-13
Verano | Sunworker Metal | Verano_ Sunworker Metal_M652_O (v2020) | 2.3.1 | Parallel and not parallel | 0.05 | 0.35 | 0.35 |  | 2021-09-30 | 2025-09-30
Verano | Sunworker Metal | Verano_ Sunworker Metal_M654_O | 2.3.1 | Parallel and not parallel | 0.14 | 0.474 | 0.35 |  | 2015-02-13 | 2019-02-13
Verano | Sunworker Metal | Verano_ Sunworker Metal_M654_O (v2020) | 2.3.1 | Parallel and not parallel | 0.14 | 0.474 | 0.35 |  | 2021-09-30 | 2025-09-30
Verano | Sunworker Opaque | Verano_Sunworker Opaque_M005_O (v2020) | 2.3.1 | Parallel | 0 | 0.7 | 0.7 |  | 2021-09-30 | 2025-09-30
Verano | Sunworker Opaque | Verano_Sunworker Opaque_M006_O (v2020) | 2.3.1 | Parallel | 0 | 0.588 | 0.312 |  | 2021-09-30 | 2025-09-30
Verano | Sunworker Opaque | Verano_Sunworker Opaque_M652_O (v2020) | 2.3.1 | Parallel | 0 | 0.283 | 0.312 |  | 2021-09-30 | 2025-09-30
Verano | Sunworker Opaque | Verano_Sunworker Opaque_M654_O (v2020) | 2.3.1 | Parallel | 0 | 0.5 | 0.5 |  | 2021-09-30 | 2025-09-30
Verano | Sunworker Opaque | Verano_Sunworker Opaque_M712_O (v2020) | 2.3.1 | Parallel | 0 | 0.52 | 0.52 |  | 2021-09-30 | 2025-09-30
Verano | Sunworker Opaque | Verano_Sunworker Opaque_M721_O (v2020) | 2.3.1 | Parallel | 0 | 0.46 | 0.46 |  | 2021-09-30 | 2025-09-30
Verano | Sunworker Opaque | Verano_Sunworker Opaque_M939_O (v2020) | 2.3.1 | Parallel | 0 | 0.34 | 0.34 |  | 2021-09-30 | 2025-09-30
Verano | Sunworker Open | Verano_Sunworker Open_M005_O (v2020) | 2.3.1 | Parallel | 0.32 | 0.6 | 0.6 |  | 2021-09-30 | 2025-09-30
Verano | Sunworker Open | Verano_Sunworker Open_M006_O (v2020) | 2.3.1 | Parallel | 0.31 | 0.53 | 0.53 |  | 2021-09-30 | 2025-09-30
Verano | Sunworker Open | Verano_Sunworker Open_M392_O (v2020) | 2.3.1 | Parallel | 0.18 | 0.06 | 0.06 |  | 2021-09-30 | 2025-09-30
Verano | Sunworker Open | Verano_Sunworker Open_M652_O (v2020) | 2.3.1 | Parallel | 0.17 | 0.23 | 0.23 |  | 2021-09-30 | 2025-09-30
Verano | Sunworker Open | Verano_Sunworker Open_M654_O (v2020) | 2.3.1 | Parallel | 0.24 | 0.42 | 0.42 |  | 2021-09-30 | 2025-09-30
Verano | Sunworker Open | Verano_Sunworker Open_M715_O (v2020) | 2.3.1 | Parallel | 0.14 | 0.09 | 0.09 |  | 2021-09-30 | 2025-09-30
Verano | Sunworker Open | Verano_Sunworker Open_M719_O (v2020) | 2.3.1 | Parallel | 0.17 | 0.2 | 0.2 |  | 2021-09-30 | 2025-09-30
Verano | Sunworker Open | Verano_Sunworker Open_M939_O (v2020) | 2.3.1 | Parallel | 0.17 | 0.29 | 0.29 |  | 2021-09-30 | 2025-09-30
Wilms | GV | Wilms_GV_SC0101_O | 2.3.1 | Parallel and not parallel | 0.035 | 0.151 | 0.151 |  | 2011-02-17 | 2019-04-24
Wilms | GV | Wilms_GV_SC0102 B_O | 2.3.1 | Parallel and not parallel | 0.067 | 0.269 | 0.372 |  | 2011-02-17 | 2019-04-24
Wilms | GV | Wilms_GV_SC0102 F_O | 2.3.1 | Parallel and not parallel | 0.067 | 0.372 | 0.269 |  | 2011-02-17 | 2019-04-24
Wilms | GV | Wilms_GV_SC0103 B_O | 2.3.1 | Parallel and not parallel | 0.036 | 0.126 | 0.099 |  | 2011-02-17 | 2019-04-24
Wilms | GV | Wilms_GV_SC0103 F_O | 2.3.1 | Parallel and not parallel | 0.036 | 0.099 | 0.126 |  | 2011-02-17 | 2019-04-24
Wilms | GV | Wilms_GV_SC0103_B_O | 2.3.1 | Parallel and not parallel | 0.073 | 0.238 | 0.289 |  | 2011-02-17 | 2019-04-24
Wilms | GV | Wilms_GV_SC0103_F_O | 2.3.1 | Parallel and not parallel | 0.073 | 0.289 | 0.238 |  | 2011-02-17 | 2019-04-24
Wilms | GV | Wilms_GV_SC0105 B_O | 2.3.1 | Parallel and not parallel | 0.064 | 0.222 | 0.29 |  | 2011-02-17 | 2019-04-24
Wilms | GV | Wilms_GV_SC0105 F_O | 2.3.1 | Parallel and not parallel | 0.064 | 0.29 | 0.222 |  | 2011-02-17 | 2019-04-24
Wilms | GV | Wilms_GV_SC0108 B_O | 2.3.1 | Parallel and not parallel | 0.049 | 0.228 | 0.295 |  | 2011-02-17 | 2019-04-24
Wilms | GV | Wilms_GV_SC0108 F_O | 2.3.1 | Parallel and not parallel | 0.049 | 0.295 | 0.228 |  | 2011-02-17 | 2019-04-24
Wilms | GV | Wilms_GV_SC0109 B_O | 2.3.1 | Parallel and not parallel | 0.68 | 0.217 | 0.277 |  | 2011-02-17 | 2019-04-24
Wilms | GV | Wilms_GV_SC0109 F_O | 2.3.1 | Parallel and not parallel | 0.068 | 0.277 | 0.217 |  | 2011-02-17 | 2019-04-24
Wilms | GV | Wilms_GV_SC0110 B_O | 2.3.1 | Parallel and not parallel | 0.047 | 0.215 | 0.265 |  | 2011-02-17 | 2019-04-24
Wilms | GV | Wilms_GV_SC0110 F_O | 2.3.1 | Parallel and not parallel | 0.047 | 0.265 | 0.215 |  | 2011-02-17 | 2019-04-24
Wilms | GV | Wilms_GV_SC0140 B_O | 2.3.1 | Parallel and not parallel | 0.056 | 0.168 | 0.184 |  | 2011-02-17 | 2019-04-24
Wilms | GV | Wilms_GV_SC0140 F_O | 2.3.1 | Parallel and not parallel | 0.056 | 0.184 | 0.168 |  | 2011-02-17 | 2019-04-24
Wilms | GV | Wilms_GV_SC0150 B_O | 2.3.1 | Parallel and not parallel | 0.065 | 0.199 | 0.235 |  | 2011-02-17 | 2019-04-24
Wilms | GV | Wilms_GV_SC0150 F_O | 2.3.1 | Parallel and not parallel | 0.065 | 0.235 | 0.199 |  | 2011-02-17 | 2019-04-24
Wilms | GV | Wilms_GV_SC0202_O | 2.3.1 | Parallel and not parallel | 0.21 | 0.659 | 0.663 |  | 2011-02-17 | 2019-04-24
Wilms | GV | Wilms_GV_SC0207 B_O | 2.3.1 | Parallel and not parallel | 0.115 | 0.553 | 0.476 |  | 2011-02-17 | 2019-04-24
Wilms | GV | Wilms_GV_SC0207 F_O | 2.3.1 | Parallel and not parallel | 0.115 | 0.476 | 0.553 |  | 2011-02-17 | 2019-04-24
Wilms | GV | Wilms_GV_SC0505_O | 2.3.1 | Parallel and not parallel | 0.215 | 0.497 | 0.499 |  | 2011-02-17 | 2019-04-24
Wilms | GV | Wilms_GV_SC0606_O | 2.3.1 | Parallel and not parallel | 0.039 | 0.081 | 0.084 |  | 2011-02-17 | 2019-04-24
Wilms | GV | Wilms_GV_SC0703 B_O | 2.3.1 | Parallel and not parallel | 0.103 | 0.39 | 0.391 |  | 2011-02-17 | 2019-04-24
Wilms | GV | Wilms_GV_SC0703 F_O | 2.3.1 | Parallel and not parallel | 0.103 | 0.391 | 0.39 |  | 2011-02-17 | 2019-04-24
Wilms | GV | Wilms_GV_SC0707_O | 2.3.1 | Parallel and not parallel | 0.101 | 0.383 | 0.394 |  | 2011-02-17 | 2019-04-24
Wilms | GV | Wilms_GV_SC0708 B_O | 2.3.1 | Parallel and not parallel | 0.099 | 0.392 | 0.408 |  | 2011-02-17 | 2019-04-24
Wilms | GV | Wilms_GV_SC0708 F_O | 2.3.1 | Parallel and not parallel | 0.099 | 0.408 | 0.392 |  | 2011-02-17 | 2019-04-24
Wilms | GV | Wilms_GV_SC0709 B_O | 2.3.1 | Parallel and not parallel | 0.106 | 0.386 | 0.396 |  | 2011-02-17 | 2019-04-24
Wilms | GV | Wilms_GV_SC0709 F_O | 2.3.1 | Parallel and not parallel | 0.106 | 0.396 | 0.386 |  | 2011-02-17 | 2019-04-24
Wilms | GV | Wilms_GV_SC0740 B_O | 2.3.1 | Parallel and not parallel | 0.75 | 0.352 | 0.31 |  | 2011-02-17 | 2019-04-24
Wilms | GV | Wilms_GV_SC0740 F_O | 2.3.1 | Parallel and not parallel | 0.075 | 0.31 | 0.352 |  | 2011-02-17 | 2019-04-24
Wilms | GV | Wilms_GV_SC0750 B_O | 2.3.1 | Parallel and not parallel | 0.082 | 0.361 | 0.364 |  | 2011-02-17 | 2019-04-24
Wilms | GV | Wilms_GV_SC0750 F_O | 2.3.1 | Parallel and not parallel | 0.082 | 0.364 | 0.361 |  | 2011-02-17 | 2019-04-24
Wilms | GV | Wilms_GV_SC0808_O | 2.3.1 | Parallel and not parallel | 0.16 | 0.486 | 0.49 |  | 2011-02-17 | 2019-04-24
Wilms | GV | Wilms_GV_SC0816 B_O | 2.3.1 | Parallel and not parallel | 0.105 | 0.353 | 0.261 |  | 2011-02-17 | 2019-04-24
Wilms | GV | Wilms_GV_SC0816 F_O | 2.3.1 | Parallel and not parallel | 0.105 | 0.261 | 0.353 |  | 2011-02-17 | 2019-04-24
Wilms | GV | Wilms_GV_SC0909_O | 2.3.1 | Parallel and not parallel | 0.173 | 0.45 | 0.453 |  | 2011-02-17 | 2019-04-24
Wilms | GV | Wilms_GV_SC1002 B_O | 2.3.1 | Parallel and not parallel | 0.117 | 0.446 | 0.492 |  | 2011-02-17 | 2019-04-24
Wilms | GV | Wilms_GV_SC1002 F_O | 2.3.1 | Parallel and not parallel | 0.117 | 0.492 | 0.446 |  | 2011-02-17 | 2019-04-24
Wilms | GV | Wilms_GV_SC1006 B_O | 2.3.1 | Parallel and not parallel | 0.057 | 0.28 | 0.211 |  | 2011-02-17 | 2019-04-24
Wilms | GV | Wilms_GV_SC1006 F_O | 2.3.1 | Parallel and not parallel | 0.057 | 0.211 | 0.28 |  | 2011-02-17 | 2019-04-24
Wilms | GV | Wilms_GV_SC1010_O | 2.3.1 | Parallel and not parallel | 0.094 | 0.365 | 0.37 |  | 2011-02-17 | 2019-04-24
Wilms | GV | Wilms_GV_SC2002 B_O | 2.3.1 | Parallel and not parallel | 0.155 | 0.564 | 0.582 |  | 2011-02-17 | 2019-04-24
Wilms | GV | Wilms_GV_SC2002 F_O | 2.3.1 | Parallel and not parallel | 0.155 | 0.582 | 0.564 |  | 2011-02-17 | 2019-04-24
Wilms | GV | Wilms_GV_SC2020_O | 2.3.1 | Parallel and not parallel | 0.149 | 0.525 | 0.527 |  | 2011-02-17 | 2019-04-24
Wilms | GV | Wilms_GV_SC2040 B_O | 2.3.1 | Parallel and not parallel | 0.06 | 0.383 | 0.281 |  | 2011-02-17 | 2019-04-24
Wilms | GV | Wilms_GV_SC2040 F_O | 2.3.1 | Parallel and not parallel | 0.06 | 0.281 | 0.383 |  | 2011-02-17 | 2019-04-24
Wilms | GV | Wilms_GV_SC2050 B_O | 2.3.1 | Parallel and not parallel | 0.083 | 0.32 | 0.211 |  | 2011-02-17 | 2019-04-24
Wilms | GV | Wilms_GV_SC2050 F_O | 2.3.1 | Parallel and not parallel | 0.083 | 0.211 | 0.32 |  | 2011-02-17 | 2019-04-24
Wilms | GV | Wilms_GV_SC3030_O | 2.3.1 | Parallel and not parallel | 0.036 | 0.05 | 0.048 |  | 2011-02-17 | 2019-04-24
Wilms | GV | Wilms_GV_SC4040_O | 2.3.1 | Parallel and not parallel | 0.121 | 0.262 | 0.258 |  | 2011-02-17 | 2019-04-24
Wilms | GV | Wilms_GV_SCM01 B_O | 2.3.1 | Parallel and not parallel | 0.045 | 0.167 | 0.184 |  | 2011-02-17 | 2019-04-24
Wilms | GV | Wilms_GV_SCM01 F_O | 2.3.1 | Parallel and not parallel | 0.045 | 0.184 | 0.167 |  | 2011-02-17 | 2019-04-24
Wilms | GV | Wilms_GV_SCM02 B_O | 2.3.1 | Parallel and not parallel | 0.134 | 0.573 | 0.514 |  | 2011-02-17 | 2019-04-24
Wilms | GV | Wilms_GV_SCM02 F_O | 2.3.1 | Parallel and not parallel | 0.134 | 0.514 | 0.573 |  | 2011-02-17 | 2019-04-24
Wilms | GV | Wilms_GV_SCM16 B_O | 2.3.1 | Parallel and not parallel | 0.046 | 0.181 | 0.21 |  | 2011-02-17 | 2019-04-24
Wilms | GV | Wilms_GV_SCM16 F_O | 2.3.1 | Parallel and not parallel | 0.046 | 0.21 | 0.181 |  | 2011-02-17 | 2019-04-24
Wilms | GV | Wilms_GV_SCM17 B_O | 2.3.1 | Parallel and not parallel | 0.03 | 0.226 | 0.292 |  | 2011-02-17 | 2019-04-24
Wilms | GV | Wilms_GV_SCM17 F_O | 2.3.1 | Parallel and not parallel | 0.03 | 0.292 | 0.226 |  | 2011-02-17 | 2019-04-24
Wilms | GV | Wilms_GV_SCM18 B_O | 2.3.1 | Parallel and not parallel | 0.138 | 0.553 | 0.487 |  | 2011-02-17 | 2019-04-24
Wilms | GV | Wilms_GV_SCM18 F_O | 2.3.1 | Parallel and not parallel | 0.138 | 0.487 | 0.553 |  | 2011-02-17 | 2019-04-24
Wilms | GV | Wilms_GV_SCM30 B_O | 2.3.1 | Parallel and not parallel | 0.065 | 0.392 | 0.427 |  | 2011-02-17 | 2019-04-24
Wilms | GV | Wilms_GV_SCM30 F_O | 2.3.1 | Parallel and not parallel | 0.065 | 0.427 | 0.392 |  | 2011-02-17 | 2019-04-24
Wilms | GV | Wilms_GV_SCM31 B_O | 2.3.1 | Parallel and not parallel | 0.039 | 0.252 | 0.332 |  | 2011-02-17 | 2019-04-24
Wilms | GV | Wilms_GV_SCM31 F_O | 2.3.1 | Parallel and not parallel | 0.039 | 0.332 | 0.252 |  | 2011-02-17 | 2019-04-24
Wilms | GV | Wilms_GV_SCM33 B_O | 2.3.1 | Parallel and not parallel | 0.036 | 0.198 | 0.23 |  | 2011-02-17 | 2019-04-24
Wilms | GV | Wilms_GV_SCM33 F_O | 2.3.1 | Parallel and not parallel | 0.036 | 0.23 | 0.198 |  | 2011-02-17 | 2019-04-24
Wilms | GV | Wilms_GV_SCM36 B_O | 2.3.1 | Parallel and not parallel | 0.124 | 0.642 | 0.598 |  | 2011-02-17 | 2019-04-24
Wilms | GV | Wilms_GV_SCM36 F_O | 2.3.1 | Parallel and not parallel | 0.124 | 0.598 | 0.642 |  | 2011-02-17 | 2019-04-24
Wilms | GV | Wilms_GV_SCM45 B_O | 2.3.1 | Parallel and not parallel | 0.087 | 0.389 | 0.426 |  | 2011-02-17 | 2019-04-24
Wilms | GV | Wilms_GV_SCM45 F_O | 2.3.1 | Parallel and not parallel | 0.087 | 0.426 | 0.389 |  | 2011-02-17 | 2019-04-24
Wilms | GV | Wilms_GV_SCM47 B_O | 2.3.1 | Parallel and not parallel | 0.071 | 0.216 | 0.267 |  | 2011-02-17 | 2019-04-24
Wilms | GV | Wilms_GV_SCM47 F_O | 2.3.1 | Parallel and not parallel | 0.071 | 0.267 | 0.216 |  | 2011-02-17 | 2019-04-24
Wilms | GV | Wilms_GV_SCM48 B_O | 2.3.1 | Parallel and not parallel | 0.112 | 0.432 | 0.388 |  | 2011-02-17 | 2019-04-24
Wilms | GV | Wilms_GV_SCM48 F_O | 2.3.1 | Parallel and not parallel | 0.112 | 0.388 | 0.432 |  | 2011-02-17 | 2019-04-24
Wilms | GV | Wilms_GV_SCM56 B_O | 2.3.1 | Parallel and not parallel | 0.1 | 0.346 | 0.357 |  | 2011-02-17 | 2019-04-24
Wilms | GV | Wilms_GV_SCM56 F_O | 2.3.1 | Parallel and not parallel | 0.1 | 0.357 | 0.346 |  | 2011-02-17 | 2019-04-24
Wilms | GV | Wilms_GV_SCM64 B_O | 2.3.1 | Parallel and not parallel | 0.078 | 0.446 | 0.476 |  | 2011-02-17 | 2019-04-24
Wilms | GV | Wilms_GV_SCM64 F_O | 2.3.1 | Parallel and not parallel | 0.078 | 0.476 | 0.446 |  | 2011-02-17 | 2019-04-24
Wilms | GV | Wilms_GV_SCM65 B_O | 2.3.1 | Parallel and not parallel | 0.106 | 0.414 | 0.432 |  | 2011-02-17 | 2019-04-24
Wilms | GV | Wilms_GV_SCM65 F_O | 2.3.1 | Parallel and not parallel | 0.106 | 0.432 | 0.414 |  | 2011-02-17 | 2019-04-24
Wilms | GV | Wilms_GV_SCM73 B_O | 2.3.1 | Parallel and not parallel | 0.074 | 0.418 | 0.467 |  | 2011-02-17 | 2019-04-24
Wilms | GV | Wilms_GV_SCM73 F_O | 2.3.1 | Parallel and not parallel | 0.074 | 0.467 | 0.418 |  | 2011-02-17 | 2019-04-24
Wilms | HR37 | Wilms_HR37_ | 2.3.3 | Parallel |  |  |  | 0.02 | 2011-02-17 | 2015-04-23
Wilms | HR41 | Wilms_HR41_ | 2.3.3 | Parallel |  |  |  | 0.02 | 2011-02-17 | 2015-04-23
Wilms | MAXI | Wilms_MAXI_ | 2.3.3 | Parallel |  |  |  | 0.159 | 2011-02-17 | 2015-04-23
Wilms | Metalics | Wilms_Metalics_2730_O | 2.3.1 | Parallel and not parallel | 0.233 | 0.175 | 0.175 |  | 2011-02-17 | 2019-04-24
Wilms | Metalics | Wilms_Metalics_5727_O | 2.3.1 | Parallel and not parallel | 0.466 | 0.426 | 0.426 |  | 2011-02-17 | 2019-04-24
Wilms | Metalics | Wilms_Metalics_5728_O | 2.3.1 | Parallel and not parallel | 0.272 | 0.285 | 0.285 |  | 2011-02-17 | 2019-04-24
Wilms | Metalics | Wilms_Metalics_5742_O | 2.3.1 | Parallel and not parallel | 0.305 | 0.243 | 0.243 |  | 2011-02-17 | 2019-04-24
Wilms | Metalics | Wilms_Metalics_5743_O | 2.3.1 | Parallel and not parallel | 0.241 | 0.239 | 0.239 |  | 2011-02-17 | 2019-04-24
Wilms | Metalics | Wilms_Metalics_5744_O | 2.3.1 | Parallel and not parallel | 0.202 | 0.198 | 0.198 |  | 2011-02-17 | 2019-04-24
Wilms | Metalics | Wilms_Metalics_5745_O | 2.3.1 | Parallel and not parallel | 0.337 | 0.328 | 0.328 |  | 2011-02-17 | 2019-04-24
Wilms | Metalics | Wilms_Metalics_5746_O | 2.3.1 | Parallel and not parallel | 0.192 | 0.182 | 0.182 |  | 2011-02-17 | 2019-04-24
Wilms | Metalics | Wilms_Metalics_5747_O | 2.3.1 | Parallel and not parallel | 0.349 | 0.294 | 0.294 |  | 2011-02-17 | 2019-04-24
Wilms | Metalics | Wilms_Metalics_5748_O | 2.3.1 | Parallel and not parallel | 0.193 | 0.139 | 0.139 |  | 2011-02-17 | 2019-04-24
Wilms | Metalics | Wilms_Metalics_5749_O | 2.3.1 | Parallel and not parallel | 0.258 | 0.247 | 0.247 |  | 2011-02-17 | 2019-04-24
Wilms | Metalics | Wilms_Metalics_5751_O | 2.3.1 | Parallel and not parallel | 0.154 | 0.125 | 0.125 |  | 2011-02-17 | 2019-04-24
Wilms | Metalics | Wilms_Metalics_5753_O | 2.3.1 | Parallel and not parallel | 0.14 | 0.178 | 0.178 |  | 2011-02-17 | 2019-04-24
Wilms | Metalics | Wilms_Metalics_5754_O | 2.3.1 | Parallel and not parallel | 0.219 | 0.268 | 0.268 |  | 2011-02-17 | 2019-04-24
Wilms | Metalics | Wilms_Metalics_5756_O | 2.3.1 | Parallel and not parallel | 0.262 | 0.279 | 0.279 |  | 2011-02-17 | 2019-04-24
Wilms | Metalics | Wilms_Metalics_5757_O | 2.3.1 | Parallel and not parallel | 0.192 | 0.194 | 0.194 |  | 2011-02-17 | 2019-04-24
Wilms | Metalics | Wilms_Metalics_5758_O | 2.3.1 | Parallel and not parallel | 0.142 | 0.145 | 0.145 |  | 2011-02-17 | 2019-04-24
Wilms | Metalics | Wilms_Metalics_5759_O | 2.3.1 | Parallel and not parallel | 0.155 | 0.199 | 0.199 |  | 2011-02-17 | 2019-04-24
Wilms | Metalics | Wilms_Metalics_5760_O | 2.3.1 | Parallel and not parallel | 0.125 | 0.158 | 0.158 |  | 2011-02-17 | 2019-04-24
Wilms | Metalics | Wilms_Metalics_5761_O | 2.3.1 | Parallel and not parallel | 0.319 | 0.268 | 0.268 |  | 2011-02-17 | 2019-04-24
Wilms | Metalics | Wilms_Metalics_5762_O | 2.3.1 | Parallel and not parallel | 0.215 | 0.205 | 0.205 |  | 2011-02-17 | 2019-04-24
Wilms | Metalics | Wilms_Metalics_5763_O | 2.3.1 | Parallel and not parallel | 0.235 | 0.181 | 0.181 |  | 2011-02-17 | 2019-04-24
Wilms | Metalics | Wilms_Metalics_5765_O | 2.3.1 | Parallel and not parallel | 0.161 | 0.15 | 0.15 |  | 2011-02-17 | 2019-04-24
Wilms | Metalics | Wilms_Metalics_5766_O | 2.3.1 | Parallel and not parallel | 0.169 | 0.141 | 0.141 |  | 2011-02-17 | 2019-04-24
Wilms | Metalics | Wilms_Metalics_5780_O | 2.3.1 | Parallel and not parallel | 0.188 | 0.13 | 0.13 |  | 2011-02-17 | 2019-04-24
Wilms | Orchestra | Wilms_Orchestra_0001_O | 2.3.1 | Parallel and not parallel | 0.27097 | 0.63934 | 0.63934 |  | 2011-02-17 | 2019-04-24
Wilms | Orchestra | Wilms_Orchestra_0003_O | 2.3.1 | Parallel and not parallel | 0.020072 | 0.16005 | 0.16005 |  | 2011-02-17 | 2019-04-24
Wilms | Orchestra | Wilms_Orchestra_0017_O | 2.3.1 | Parallel and not parallel | 0.027302 | 0.19315 | 0.19315 |  | 2011-02-17 | 2019-04-24
Wilms | Orchestra | Wilms_Orchestra_0018_O | 2.3.1 | Parallel and not parallel | 0.16616 | 0.44482 | 0.44482 |  | 2011-02-17 | 2019-04-24
Wilms | Orchestra | Wilms_Orchestra_0020_O | 2.3.1 | Parallel and not parallel | 0.11147 | 0.38213 | 0.38213 |  | 2011-02-17 | 2019-04-24
Wilms | Orchestra | Wilms_Orchestra_0034_O | 2.3.1 | Parallel and not parallel | 0.11796 | 0.40446 | 0.40446 |  | 2011-02-17 | 2019-04-24
Wilms | Orchestra | Wilms_Orchestra_0613_O | 2.3.1 | Parallel and not parallel | 0.0037677 | 0.11876 | 0.11876 |  | 2011-02-17 | 2019-04-24
Wilms | Orchestra | Wilms_Orchestra_0681_O | 2.3.1 | Parallel and not parallel | 0.13104 | 0.42583 | 0.42583 |  | 2011-02-17 | 2019-04-24
Wilms | Orchestra | Wilms_Orchestra_0805_O | 2.3.1 | Parallel and not parallel | 0 | 0.043 | 0.043 |  | 2011-02-17 | 2019-04-24
Wilms | Orchestra | Wilms_Orchestra_0806_O | 2.3.1 | Parallel and not parallel | 0.22972 | 0.58272 | 0.58272 |  | 2011-02-17 | 2019-04-24
Wilms | Orchestra | Wilms_Orchestra_0853_O | 2.3.1 | Parallel and not parallel | 0.00037361 | 0.066525 | 0.066525 |  | 2011-02-17 | 2019-04-24
Wilms | Orchestra | Wilms_Orchestra_0867_O | 2.3.1 | Parallel and not parallel | 0.191 | 0.496 | 0.496 |  | 2011-02-17 | 2019-04-24
Wilms | Orchestra | Wilms_Orchestra_3914_O | 2.3.1 | Parallel and not parallel | 0.079056 | 0.31483 | 0.31483 |  | 2011-02-17 | 2019-04-24
Wilms | Orchestra | Wilms_Orchestra_6020_O | 2.3.1 | Parallel and not parallel | 0.20702 | 0.55843 | 0.55843 |  | 2011-02-17 | 2019-04-24
Wilms | Orchestra | Wilms_Orchestra_6022_O | 2.3.1 | Parallel and not parallel | 0.0022822 | 0.086099 | 0.086099 |  | 2011-02-17 | 2019-04-24
Wilms | Orchestra | Wilms_Orchestra_6023_O | 2.3.1 | Parallel and not parallel | 0.002 | 0.115 | 0.115 |  | 2011-02-17 | 2019-04-24
Wilms | Orchestra | Wilms_Orchestra_6025_O | 2.3.1 | Parallel and not parallel | 0.019 | 0.205 | 0.205 |  | 2011-02-17 | 2019-04-24
Wilms | Orchestra | Wilms_Orchestra_6028_O | 2.3.1 | Parallel and not parallel | 8.5098e-05 | 0.020501 | 0.020501 |  | 2011-02-17 | 2019-04-24
Wilms | Orchestra | Wilms_Orchestra_6042_O | 2.3.1 | Parallel and not parallel | 0.097532 | 0.28222 | 0.28222 |  | 2011-02-17 | 2019-04-24
Wilms | Orchestra | Wilms_Orchestra_6045_O | 2.3.1 | Parallel and not parallel | 0.12625 | 0.4076 | 0.4076 |  | 2011-02-17 | 2019-04-24
Wilms | Orchestra | Wilms_Orchestra_6088_O | 2.3.1 | Parallel and not parallel | 0.050274 | 0.32147 | 0.32147 |  | 2011-02-17 | 2019-04-24
Wilms | Orchestra | Wilms_Orchestra_6171_O | 2.3.1 | Parallel and not parallel | 0.21934 | 0.55195 | 0.55195 |  | 2011-02-17 | 2019-04-24
Wilms | Orchestra | Wilms_Orchestra_6172_O | 2.3.1 | Parallel and not parallel | 0.20506 | 0.52519 | 0.52519 |  | 2011-02-17 | 2019-04-24
Wilms | Orchestra | Wilms_Orchestra_6173_O | 2.3.1 | Parallel and not parallel | 0.23123 | 0.57972 | 0.57972 |  | 2011-02-17 | 2019-04-24
Wilms | Orchestra | Wilms_Orchestra_6196_O | 2.3.1 | Parallel and not parallel | 0.14795 | 0.48289 | 0.48289 |  | 2011-02-17 | 2019-04-24
Wilms | Orchestra | Wilms_Orchestra_6228_O | 2.3.1 | Parallel and not parallel | 0.20242 | 0.54375 | 0.54375 |  | 2011-02-17 | 2019-04-24
Wilms | Orchestra | Wilms_Orchestra_6229_O | 2.3.1 | Parallel and not parallel | 0.20039 | 0.53053 | 0.53053 |  | 2011-02-17 | 2019-04-24
Wilms | Orchestra | Wilms_Orchestra_6272_O | 2.3.1 | Parallel and not parallel | 0.20781 | 0.541 | 0.541 |  | 2011-02-17 | 2019-04-24
Wilms | Orchestra | Wilms_Orchestra_6273_O | 2.3.1 | Parallel and not parallel | 0.14224 | 0.38173 | 0.38173 |  | 2011-02-17 | 2019-04-24
Wilms | Orchestra | Wilms_Orchestra_6275_O | 2.3.1 | Parallel and not parallel | 0.18695 | 0.49069 | 0.49069 |  | 2011-02-17 | 2019-04-24
Wilms | Orchestra | Wilms_Orchestra_6276_O | 2.3.1 | Parallel and not parallel | 0.19853 | 0.50532 | 0.50532 |  | 2011-02-17 | 2019-04-24
Wilms | Orchestra | Wilms_Orchestra_6287_O | 2.3.1 | Parallel and not parallel | 0.23383 | 0.5837 | 0.5837 |  | 2011-02-17 | 2019-04-24
Wilms | Orchestra | Wilms_Orchestra_6292_O | 2.3.1 | Parallel and not parallel | 0.21818 | 0.55129 | 0.55129 |  | 2011-02-17 | 2019-04-24
Wilms | Orchestra | Wilms_Orchestra_6305_O | 2.3.1 | Parallel and not parallel | 0.24149 | 0.59292 | 0.59292 |  | 2011-02-17 | 2019-04-24
Wilms | Orchestra | Wilms_Orchestra_6316_O | 2.3.1 | Parallel and not parallel | 0.20535 | 0.50196 | 0.50196 |  | 2011-02-17 | 2019-04-24
Wilms | Orchestra | Wilms_Orchestra_6318_O | 2.3.1 | Parallel and not parallel | 0.1403 | 0.44741 | 0.44741 |  | 2011-02-17 | 2019-04-24
Wilms | Orchestra | Wilms_Orchestra_6319_O | 2.3.1 | Parallel and not parallel | 0.23572 | 0.62033 | 0.62033 |  | 2011-02-17 | 2019-04-24
Wilms | Orchestra | Wilms_Orchestra_6386_O | 2.3.1 | Parallel and not parallel | 0.007 | 0.086 | 0.086 |  | 2011-02-17 | 2019-04-24
Wilms | Orchestra | Wilms_Orchestra_6387_O | 2.3.1 | Parallel and not parallel | 0.004 | 0.056 | 0.056 |  | 2011-02-17 | 2019-04-24
Wilms | Orchestra | Wilms_Orchestra_6547_O | 2.3.1 | Parallel and not parallel | 0.22881 | 0.57204 | 0.57204 |  | 2011-02-17 | 2019-04-24
Wilms | Orchestra | Wilms_Orchestra_6577_O | 2.3.1 | Parallel and not parallel | 0.169 | 0.512 | 0.512 |  | 2011-02-17 | 2019-04-24
Wilms | Orchestra | Wilms_Orchestra_6610/5039_O | 2.3.1 | Parallel and not parallel | 0.25065 | 0.55971 | 0.55971 |  | 2011-02-17 | 2019-04-24
Wilms | Orchestra | Wilms_Orchestra_6676_O | 2.3.1 | Parallel and not parallel | 0.21579 | 0.55254 | 0.55254 |  | 2011-02-17 | 2019-04-24
Wilms | Orchestra | Wilms_Orchestra_6679_O | 2.3.1 | Parallel and not parallel | 0.18497 | 0.45717 | 0.45717 |  | 2011-02-17 | 2019-04-24
Wilms | Orchestra | Wilms_Orchestra_6685_O | 2.3.1 | Parallel and not parallel | 0.21771 | 0.54689 | 0.54689 |  | 2011-02-17 | 2019-04-24
Wilms | Orchestra | Wilms_Orchestra_6687_O | 2.3.1 | Parallel and not parallel | 0.001806 | 0.069168 | 0.069168 |  | 2011-02-17 | 2019-04-24
Wilms | Orchestra | Wilms_Orchestra_6688_O | 2.3.1 | Parallel and not parallel | 0.12135 | 0.3895 | 0.3895 |  | 2011-02-17 | 2019-04-24
Wilms | Orchestra | Wilms_Orchestra_6689_O | 2.3.1 | Parallel and not parallel | 0.1722 | 0.46647 | 0.46647 |  | 2011-02-17 | 2019-04-24
Wilms | Orchestra | Wilms_Orchestra_6692_O | 2.3.1 | Parallel and not parallel | 0.148 | 0.46 | 0.46 |  | 2011-02-17 | 2019-04-24
Wilms | Orchestra | Wilms_Orchestra_6720_O | 2.3.1 | Parallel and not parallel | 0.18261 | 0.46336 | 0.46336 |  | 2011-02-17 | 2019-04-24
Wilms | Orchestra | Wilms_Orchestra_7043_O | 2.3.1 | Parallel and not parallel | 0.2071 | 0.52613 | 0.52613 |  | 2011-02-17 | 2019-04-24
Wilms | Orchestra | Wilms_Orchestra_7046_O | 2.3.1 | Parallel and not parallel | 0.19253 | 0.49032 | 0.49032 |  | 2011-02-17 | 2019-04-24
Wilms | Orchestra | Wilms_Orchestra_7047_O | 2.3.1 | Parallel and not parallel | 0.20648 | 0.52139 | 0.52139 |  | 2011-02-17 | 2019-04-24
Wilms | Orchestra | Wilms_Orchestra_7052_O | 2.3.1 | Parallel and not parallel | 0.2208 | 0.55511 | 0.55511 |  | 2011-02-17 | 2019-04-24
Wilms | Orchestra | Wilms_Orchestra_7100_O | 2.3.1 | Parallel and not parallel | 0.036291 | 0.19789 | 0.19789 |  | 2011-02-17 | 2019-04-24
Wilms | Orchestra | Wilms_Orchestra_7103_O | 2.3.1 | Parallel and not parallel | 0.097836 | 0.34268 | 0.34268 |  | 2011-02-17 | 2019-04-24
Wilms | Orchestra | Wilms_Orchestra_7104_O | 2.3.1 | Parallel and not parallel | 0.078698 | 0.33052 | 0.33052 |  | 2011-02-17 | 2019-04-24
Wilms | Orchestra | Wilms_Orchestra_7107_O | 2.3.1 | Parallel and not parallel | 0.24282 | 0.58646 | 0.58646 |  | 2011-02-17 | 2019-04-24
Wilms | Orchestra | Wilms_Orchestra_7108_O | 2.3.1 | Parallel and not parallel | 0.15908 | 0.43259 | 0.43259 |  | 2011-02-17 | 2019-04-24
Wilms | Orchestra | Wilms_Orchestra_7109_O | 2.3.1 | Parallel and not parallel | 0.20114 | 0.52887 | 0.52887 |  | 2011-02-17 | 2019-04-24
Wilms | Orchestra | Wilms_Orchestra_7110_O | 2.3.1 | Parallel and not parallel | 0.19226 | 0.50834 | 0.50834 |  | 2011-02-17 | 2019-04-24
Wilms | Orchestra | Wilms_Orchestra_7111_O | 2.3.1 | Parallel and not parallel | 0.24912 | 0.60443 | 0.60443 |  | 2011-02-17 | 2019-04-24
Wilms | Orchestra | Wilms_Orchestra_7112_O | 2.3.1 | Parallel and not parallel | 0.26403 | 0.61645 | 0.61645 |  | 2011-02-17 | 2019-04-24
Wilms | Orchestra | Wilms_Orchestra_7115_O | 2.3.1 | Parallel and not parallel | 0.17862 | 0.43707 | 0.43707 |  | 2011-02-17 | 2019-04-24
Wilms | Orchestra | Wilms_Orchestra_7120_O | 2.3.1 | Parallel and not parallel | 0.24771 | 0.60233 | 0.60233 |  | 2011-02-17 | 2019-04-24
Wilms | Orchestra | Wilms_Orchestra_7124_O | 2.3.1 | Parallel and not parallel | 0.1779 | 0.47823 | 0.47823 |  | 2011-02-17 | 2019-04-24
Wilms | Orchestra | Wilms_Orchestra_7128_O | 2.3.1 | Parallel and not parallel | 0.22448 | 0.5567 | 0.5567 |  | 2011-02-17 | 2019-04-24
Wilms | Orchestra | Wilms_Orchestra_7130_O | 2.3.1 | Parallel and not parallel | 0.1923 | 0.50033 | 0.50033 |  | 2011-02-17 | 2019-04-24
Wilms | Orchestra | Wilms_Orchestra_7131_O | 2.3.1 | Parallel and not parallel | 0.24422 | 0.62265 | 0.62265 |  | 2011-02-17 | 2019-04-24
Wilms | Orchestra | Wilms_Orchestra_7132_O | 2.3.1 | Parallel and not parallel | 0.25327 | 0.62834 | 0.62834 |  | 2011-02-17 | 2019-04-24
Wilms | Orchestra | Wilms_Orchestra_7133_O | 2.3.1 | Parallel and not parallel | 0.26839 | 0.61711 | 0.61711 |  | 2011-02-17 | 2019-04-24
Wilms | Orchestra | Wilms_Orchestra_7172_O | 2.3.1 | Parallel and not parallel | 0.048834 | 0.21472 | 0.21472 |  | 2011-02-17 | 2019-04-24
Wilms | Orchestra | Wilms_Orchestra_7244_O | 2.3.1 | Parallel and not parallel | 0.10162 | 0.36024 | 0.36024 |  | 2011-02-17 | 2019-04-24
Wilms | Orchestra | Wilms_Orchestra_7264_O | 2.3.1 | Parallel and not parallel | 0.031726 | 0.19401 | 0.19401 |  | 2011-02-17 | 2019-04-24
Wilms | Orchestra | Wilms_Orchestra_7297_O | 2.3.1 | Parallel and not parallel | 0.067547 | 0.23347 | 0.23347 |  | 2011-02-17 | 2019-04-24
Wilms | Orchestra | Wilms_Orchestra_7330_O | 2.3.1 | Parallel and not parallel | 0.008 | 0.083 | 0.083 |  | 2011-02-17 | 2019-04-24
Wilms | Orchestra | Wilms_Orchestra_7348_O | 2.3.1 | Parallel and not parallel | 0.20581 | 0.51831 | 0.51831 |  | 2011-02-17 | 2019-04-24
Wilms | Orchestra | Wilms_Orchestra_7351_O | 2.3.1 | Parallel and not parallel | 0.18213 | 0.49382 | 0.49382 |  | 2011-02-17 | 2019-04-24
Wilms | Orchestra | Wilms_Orchestra_744_O | 2.3.1 | Parallel and not parallel | 0.12598 | 0.3505 | 0.3505 |  | 2011-02-17 | 2019-04-24
Wilms | Orchestra | Wilms_Orchestra_745_O | 2.3.1 | Parallel and not parallel | 0.15437 | 0.41926 | 0.41926 |  | 2011-02-17 | 2019-04-24
Wilms | Orchestra | Wilms_Orchestra_7459_O | 2.3.1 | Parallel and not parallel | 0.13346 | 0.36593 | 0.36593 |  | 2011-02-17 | 2019-04-24
Wilms | Orchestra | Wilms_Orchestra_7464_O | 2.3.1 | Parallel and not parallel | 0.20186 | 0.52818 | 0.52818 |  | 2011-02-17 | 2019-04-24
Wilms | Orchestra | Wilms_Orchestra_7465_O | 2.3.1 | Parallel and not parallel | 0.16921 | 0.46844 | 0.46844 |  | 2011-02-17 | 2019-04-24
Wilms | Orchestra | Wilms_Orchestra_7466_O | 2.3.1 | Parallel and not parallel | 0.18089 | 0.47375 | 0.47375 |  | 2011-02-17 | 2019-04-24
Wilms | Orchestra | Wilms_Orchestra_7467_O | 2.3.1 | Parallel and not parallel | 0.21895 | 0.54276 | 0.54276 |  | 2011-02-17 | 2019-04-24
Wilms | Orchestra | Wilms_Orchestra_7472_O | 2.3.1 | Parallel and not parallel | 0.16312 | 0.45595 | 0.45595 |  | 2011-02-17 | 2019-04-24
Wilms | Orchestra | Wilms_Orchestra_7477_O | 2.3.1 | Parallel and not parallel | 0.22178 | 0.56064 | 0.56064 |  | 2011-02-17 | 2019-04-24
Wilms | Orchestra | Wilms_Orchestra_7485_O | 2.3.1 | Parallel and not parallel | 0.23255 | 0.57637 | 0.57637 |  | 2011-02-17 | 2019-04-24
Wilms | Orchestra | Wilms_Orchestra_7486_O | 2.3.1 | Parallel and not parallel | 0.21121 | 0.54377 | 0.54377 |  | 2011-02-17 | 2019-04-24
Wilms | Orchestra | Wilms_Orchestra_7548_O | 2.3.1 | Parallel and not parallel | 0.18825 | 0.48749 | 0.48749 |  | 2011-02-17 | 2019-04-24
Wilms | Orchestra | Wilms_Orchestra_7551_O | 2.3.1 | Parallel and not parallel | 0.028194 | 0.24137 | 0.24137 |  | 2011-02-17 | 2019-04-24
Wilms | Orchestra | Wilms_Orchestra_7552_O | 2.3.1 | Parallel and not parallel | 0.077094 | 0.37128 | 0.37128 |  | 2011-02-17 | 2019-04-24
Wilms | Orchestra | Wilms_Orchestra_7553_O | 2.3.1 | Parallel and not parallel | 0.041569 | 0.25677 | 0.25677 |  | 2011-02-17 | 2019-04-24
Wilms | Orchestra | Wilms_Orchestra_7554/5045_O | 2.3.1 | Parallel and not parallel | 0.006547 | 0.13983 | 0.13983 |  | 2011-02-17 | 2019-04-24
Wilms | Orchestra | Wilms_Orchestra_7557_O | 2.3.1 | Parallel and not parallel | 0.177 | 0.532 | 0.532 |  | 2011-02-17 | 2019-04-24
Wilms | Orchestra | Wilms_Orchestra_7558_O | 2.3.1 | Parallel and not parallel | 0.0055105 | 0.14593 | 0.14593 |  | 2011-02-17 | 2019-04-24
Wilms | Orchestra | Wilms_Orchestra_7559_O | 2.3.1 | Parallel and not parallel | 0.009 | 0.19 | 0.19 |  | 2011-02-17 | 2019-04-24
Wilms | Orchestra | Wilms_Orchestra_7560_O | 2.3.1 | Parallel and not parallel | 0.2137 | 0.52725 | 0.52725 |  | 2011-02-17 | 2019-04-24
Wilms | Orchestra | Wilms_Orchestra_7632_O | 2.3.1 | Parallel and not parallel | 0.2577 | 0.63511 | 0.63511 |  | 2011-02-17 | 2019-04-24
Wilms | Orchestra | Wilms_Orchestra_7703_O | 2.3.1 | Parallel and not parallel | 0.231 | 0.555 | 0.555 |  | 2011-02-17 | 2019-04-24
Wilms | Orchestra | Wilms_Orchestra_7972_O | 2.3.1 | Parallel and not parallel | 0.19734 | 0.54415 | 0.54415 |  | 2011-02-17 | 2019-04-24
Wilms | Orchestra | Wilms_Orchestra_7990_O | 2.3.1 | Parallel and not parallel | 0.22493 | 0.5692 | 0.5692 |  | 2011-02-17 | 2019-04-24
Wilms | Orchestra | Wilms_Orchestra_7991_O | 2.3.1 | Parallel and not parallel | 0.23246 | 0.56979 | 0.56979 |  | 2011-02-17 | 2019-04-24
Wilms | Orchestra | Wilms_Orchestra_7996_O | 2.3.1 | Parallel and not parallel | 0.20876 | 0.53076 | 0.53076 |  | 2011-02-17 | 2019-04-24
Wilms | Orchestra | Wilms_Orchestra_8001_O | 2.3.1 | Parallel and not parallel | 0.24058 | 0.58422 | 0.58422 |  | 2011-02-17 | 2019-04-24
Wilms | Orchestra | Wilms_Orchestra_8008_O | 2.3.1 | Parallel and not parallel | 0.23163 | 0.56782 | 0.56782 |  | 2011-02-17 | 2019-04-24
Wilms | Orchestra | Wilms_Orchestra_8016_O | 2.3.1 | Parallel and not parallel | 0.21413 | 0.5754 | 0.5754 |  | 2011-02-17 | 2019-04-24
Wilms | Orchestra | Wilms_Orchestra_8073 (T169)_O | 2.3.1 | Parallel and not parallel | 0.20559 | 0.53612 | 0.53612 |  | 2011-02-17 | 2019-04-24
Wilms | Orchestra | Wilms_Orchestra_8083 (T181)_O | 2.3.1 | Parallel and not parallel | 0.21049 | 0.53925 | 0.53925 |  | 2011-02-17 | 2019-04-24
Wilms | Orchestra | Wilms_Orchestra_8094 (T199)_O | 2.3.1 | Parallel and not parallel | 0.16876 | 0.46916 | 0.46916 |  | 2011-02-17 | 2019-04-24
Wilms | Orchestra | Wilms_Orchestra_8095 (T200)_O | 2.3.1 | Parallel and not parallel | 0.15772 | 0.42903 | 0.42903 |  | 2011-02-17 | 2019-04-24
Wilms | Orchestra | Wilms_Orchestra_8096 (T201)_O | 2.3.1 | Parallel and not parallel | 0.14586 | 0.40113 | 0.40113 |  | 2011-02-17 | 2019-04-24
Wilms | Orchestra | Wilms_Orchestra_8097 (T209)_O | 2.3.1 | Parallel and not parallel | 0.24765 | 0.59675 | 0.59675 |  | 2011-02-17 | 2019-04-24
Wilms | Orchestra | Wilms_Orchestra_8150_O | 2.3.1 | Parallel and not parallel | 0.19243 | 0.51016 | 0.51016 |  | 2011-02-17 | 2019-04-24
Wilms | Orchestra | Wilms_Orchestra_8200_O | 2.3.1 | Parallel and not parallel | 0.023621 | 0.17583 | 0.17583 |  | 2011-02-17 | 2019-04-24
Wilms | Orchestra | Wilms_Orchestra_8201_O | 2.3.1 | Parallel and not parallel | 0.031445 | 0.21848 | 0.21848 |  | 2011-02-17 | 2019-04-24
Wilms | Orchestra | Wilms_Orchestra_8202_O | 2.3.1 | Parallel and not parallel | 0.026611 | 0.17756 | 0.17756 |  | 2011-02-17 | 2019-04-24
Wilms | Orchestra | Wilms_Orchestra_8203_O | 2.3.1 | Parallel and not parallel | 0.0065289 | 0.14202 | 0.14202 |  | 2011-02-17 | 2019-04-24
Wilms | Orchestra | Wilms_Orchestra_8204_O | 2.3.1 | Parallel and not parallel | 0.055707 | 0.28033 | 0.28033 |  | 2011-02-17 | 2019-04-24
Wilms | Orchestra | Wilms_Orchestra_8205_O | 2.3.1 | Parallel and not parallel | 0.15808 | 0.4086 | 0.4086 |  | 2011-02-17 | 2019-04-24
Wilms | Orchestra | Wilms_Orchestra_8206_O | 2.3.1 | Parallel and not parallel | 0.067166 | 0.29036 | 0.29036 |  | 2011-02-17 | 2019-04-24
Wilms | Orchestra | Wilms_Orchestra_8207_O | 2.3.1 | Parallel and not parallel | 0.019518 | 0.19552 | 0.19552 |  | 2011-02-17 | 2019-04-24
Wilms | Orchestra | Wilms_Orchestra_8210_O | 2.3.1 | Parallel and not parallel | 0.19798 | 0.52235 | 0.52235 |  | 2011-02-17 | 2019-04-24
Wilms | Orchestra | Wilms_Orchestra_8211_O | 2.3.1 | Parallel and not parallel | 0.18108 | 0.49362 | 0.49362 |  | 2011-02-17 | 2019-04-24
Wilms | Orchestra | Wilms_Orchestra_8219_O | 2.3.1 | Parallel and not parallel | 0.12325 | 0.37481 | 0.37481 |  | 2011-02-17 | 2019-04-24
Wilms | Orchestra | Wilms_Orchestra_8220_O | 2.3.1 | Parallel and not parallel | 0.23228 | 0.56688 | 0.56688 |  | 2011-02-17 | 2019-04-24
Wilms | Orchestra | Wilms_Orchestra_8222_O | 2.3.1 | Parallel and not parallel | 0.18408 | 0.49291 | 0.49291 |  | 2011-02-17 | 2019-04-24
Wilms | Orchestra | Wilms_Orchestra_8224_O | 2.3.1 | Parallel and not parallel | 0.16682 | 0.46495 | 0.46495 |  | 2011-02-17 | 2019-04-24
Wilms | Orchestra | Wilms_Orchestra_8226_O | 2.3.1 | Parallel and not parallel | 0.19457 | 0.51472 | 0.51472 |  | 2011-02-17 | 2019-04-24
Wilms | Orchestra | Wilms_Orchestra_8227_O | 2.3.1 | Parallel and not parallel | 0.19883 | 0.52697 | 0.52697 |  | 2011-02-17 | 2019-04-24
Wilms | Orchestra | Wilms_Orchestra_8228_O | 2.3.1 | Parallel and not parallel | 0.21048 | 0.5392 | 0.5392 |  | 2011-02-17 | 2019-04-24
Wilms | Orchestra | Wilms_Orchestra_8230_O | 2.3.1 | Parallel and not parallel | 0.17057 | 0.47347 | 0.47347 |  | 2011-02-17 | 2019-04-24
Wilms | Orchestra | Wilms_Orchestra_8231_O | 2.3.1 | Parallel and not parallel | 0.16403 | 0.44905 | 0.44905 |  | 2011-02-17 | 2019-04-24
Wilms | Orchestra | Wilms_Orchestra_8238 _O | 2.3.1 | Parallel and not parallel | 0.00053028 | 0.058328 | 0.058328 |  | 2011-02-17 | 2019-04-24
Wilms | Orchestra | Wilms_Orchestra_8299_O | 2.3.1 | Parallel and not parallel | 0.091303 | 0.2893 | 0.2893 |  | 2011-02-17 | 2019-04-24
Wilms | Orchestra | Wilms_Orchestra_8303_O | 2.3.1 | Parallel and not parallel | 0.122 | 0.41535 | 0.41535 |  | 2011-02-17 | 2019-04-24
Wilms | Orchestra | Wilms_Orchestra_8402_O | 2.3.1 | Parallel and not parallel | 0.18268 | 0.45232 | 0.45232 |  | 2011-02-17 | 2019-04-24
Wilms | Orchestra | Wilms_Orchestra_842_O | 2.3.1 | Parallel and not parallel | 0.1713 | 0.43986 | 0.43986 |  | 2011-02-17 | 2019-04-24
Wilms | Orchestra | Wilms_Orchestra_8477_O | 2.3.1 | Parallel and not parallel | 0.2267 | 0.5628 | 0.5628 |  | 2011-02-17 | 2019-04-24
Wilms | Orchestra | Wilms_Orchestra_8486_O | 2.3.1 | Parallel and not parallel | 0.21512 | 0.53108 | 0.53108 |  | 2011-02-17 | 2019-04-24
Wilms | Orchestra | Wilms_Orchestra_8544_O | 2.3.1 | Parallel and not parallel | 0.13419 | 0.36643 | 0.36643 |  | 2011-02-17 | 2019-04-24
Wilms | Orchestra | Wilms_Orchestra_8552_O | 2.3.1 | Parallel and not parallel | 0.18344 | 0.4688 | 0.4688 |  | 2011-02-17 | 2019-04-24
Wilms | Orchestra | Wilms_Orchestra_8553_O | 2.3.1 | Parallel and not parallel | 0.24947 | 0.59433 | 0.59433 |  | 2011-02-17 | 2019-04-24
Wilms | Orchestra | Wilms_Orchestra_8554_O | 2.3.1 | Parallel and not parallel | 0.19772 | 0.49957 | 0.49957 |  | 2011-02-17 | 2019-04-24
Wilms | Orchestra | Wilms_Orchestra_8555_O | 2.3.1 | Parallel and not parallel | 0.17631 | 0.42711 | 0.42711 |  | 2011-02-17 | 2019-04-24
Wilms | Orchestra | Wilms_Orchestra_8556_O | 2.3.1 | Parallel and not parallel | 0.17647 | 0.43266 | 0.43266 |  | 2011-02-17 | 2019-04-24
Wilms | Orchestra | Wilms_Orchestra_8557_O | 2.3.1 | Parallel and not parallel | 0.20056 | 0.50643 | 0.50643 |  | 2011-02-17 | 2019-04-24
Wilms | Orchestra | Wilms_Orchestra_8571 (T310)_O | 2.3.1 | Parallel and not parallel | 0.22241 | 0.55518 | 0.55518 |  | 2011-02-17 | 2019-04-24
Wilms | Orchestra | Wilms_Orchestra_8573 (T312)_O | 2.3.1 | Parallel and not parallel | 0.19597 | 0.52113 | 0.52113 |  | 2011-02-17 | 2019-04-24
Wilms | Orchestra | Wilms_Orchestra_8574 (T313)_O | 2.3.1 | Parallel and not parallel | 0.21568 | 0.55088 | 0.55088 |  | 2011-02-17 | 2019-04-24
Wilms | Orchestra | Wilms_Orchestra_8575 (T314)_O | 2.3.1 | Parallel and not parallel | 0.19119 | 0.50895 | 0.50895 |  | 2011-02-17 | 2019-04-24
Wilms | Orchestra | Wilms_Orchestra_8576 (T315)_O | 2.3.1 | Parallel and not parallel | 0.19798 | 0.51925 | 0.51925 |  | 2011-02-17 | 2019-04-24
Wilms | Orchestra | Wilms_Orchestra_8581 (T325)_O | 2.3.1 | Parallel and not parallel | 0.20687 | 0.527 | 0.527 |  | 2011-02-17 | 2019-04-24
Wilms | Orchestra | Wilms_Orchestra_8582 (T326)_O | 2.3.1 | Parallel and not parallel | 0.15138 | 0.43832 | 0.43832 |  | 2011-02-17 | 2019-04-24
Wilms | Orchestra | Wilms_Orchestra_8600_O | 2.3.1 | Parallel and not parallel | 0.086129 | 0.37622 | 0.37622 |  | 2011-02-17 | 2019-04-24
Wilms | Orchestra | Wilms_Orchestra_8601_O | 2.3.1 | Parallel and not parallel | 0.065791 | 0.30437 | 0.30437 |  | 2011-02-17 | 2019-04-24
Wilms | Orchestra | Wilms_Orchestra_8606_O | 2.3.1 | Parallel and not parallel | 0.17764 | 0.49409 | 0.49409 |  | 2011-02-17 | 2019-04-24
Wilms | Orchestra | Wilms_Orchestra_8608_O | 2.3.1 | Parallel and not parallel | 0.22308 | 0.55075 | 0.55075 |  | 2011-02-17 | 2019-04-24
Wilms | Orchestra | Wilms_Orchestra_8609_O | 2.3.1 | Parallel and not parallel | 0.17892 | 0.47815 | 0.47815 |  | 2011-02-17 | 2019-04-24
Wilms | Orchestra | Wilms_Orchestra_8612_O | 2.3.1 | Parallel and not parallel | 0.21682 | 0.54829 | 0.54829 |  | 2011-02-17 | 2019-04-24
Wilms | Orchestra | Wilms_Orchestra_8613_O | 2.3.1 | Parallel and not parallel | 0.19792 | 0.51774 | 0.51774 |  | 2011-02-17 | 2019-04-24
Wilms | Orchestra | Wilms_Orchestra_8614_O | 2.3.1 | Parallel and not parallel | 0.16706 | 0.46378 | 0.46378 |  | 2011-02-17 | 2019-04-24
Wilms | Orchestra | Wilms_Orchestra_8615_O | 2.3.1 | Parallel and not parallel | 0.067165 | 0.2318 | 0.2318 |  | 2011-02-17 | 2019-04-24
Wilms | Orchestra | Wilms_Orchestra_8616_O | 2.3.1 | Parallel and not parallel | 0.13708 | 0.40547 | 0.40547 |  | 2011-02-17 | 2019-04-24
Wilms | Orchestra | Wilms_Orchestra_8620_O | 2.3.1 | Parallel and not parallel | 0.14652 | 0.42427 | 0.42427 |  | 2011-02-17 | 2019-04-24
Wilms | Orchestra | Wilms_Orchestra_8621_O | 2.3.1 | Parallel and not parallel | 0.15475 | 0.43392 | 0.43392 |  | 2011-02-17 | 2019-04-24
Wilms | Orchestra | Wilms_Orchestra_8627_O | 2.3.1 | Parallel and not parallel | 0.18221 | 0.48794 | 0.48794 |  | 2011-02-17 | 2019-04-24
Wilms | Orchestra | Wilms_Orchestra_8629_O | 2.3.1 | Parallel and not parallel | 0.16475 | 0.44814 | 0.44814 |  | 2011-02-17 | 2019-04-24
Wilms | Orchestra | Wilms_Orchestra_8630_O | 2.3.1 | Parallel and not parallel | 0.17913 | 0.499 | 0.499 |  | 2011-02-17 | 2019-04-24
Wilms | Orchestra | Wilms_Orchestra_8632_O | 2.3.1 | Parallel and not parallel | 0.19149 | 0.51955 | 0.51955 |  | 2011-02-17 | 2019-04-24
Wilms | Orchestra | Wilms_Orchestra_8715_O | 2.3.1 | Parallel and not parallel | 0.16199 | 0.41355 | 0.41355 |  | 2011-02-17 | 2019-04-24
Wilms | Orchestra | Wilms_Orchestra_8776_O | 2.3.1 | Parallel and not parallel | 0.094 | 0.309 | 0.309 |  | 2011-02-17 | 2019-04-24
Wilms | Orchestra | Wilms_Orchestra_8777_O | 2.3.1 | Parallel and not parallel | 0.147 | 0.41 | 0.41 |  | 2011-02-17 | 2019-04-24
Wilms | Orchestra | Wilms_Orchestra_8778_O | 2.3.1 | Parallel and not parallel | 0.113 | 0.35 | 0.35 |  | 2011-02-17 | 2019-04-24
Wilms | Orchestra | Wilms_Orchestra_8779_O | 2.3.1 | Parallel and not parallel | 0.042 | 0.272 | 0.272 |  | 2011-02-17 | 2019-04-24
Wilms | Orchestra | Wilms_Orchestra_8790_O | 2.3.1 | Parallel and not parallel | 0.013 | 0.144 | 0.144 |  | 2011-02-17 | 2019-04-24
Wilms | Orchestra | Wilms_Orchestra_8839_O | 2.3.1 | Parallel and not parallel | 0.22696 | 0.5617 | 0.5617 |  | 2011-02-17 | 2019-04-24
Wilms | Orchestra | Wilms_Orchestra_8841_O | 2.3.1 | Parallel and not parallel | 0.23286 | 0.55908 | 0.55908 |  | 2011-02-17 | 2019-04-24
Wilms | Orchestra | Wilms_Orchestra_8900_O | 2.3.1 | Parallel and not parallel | 0.127 | 0.423 | 0.423 |  | 2011-02-17 | 2019-04-24
Wilms | Orchestra | Wilms_Orchestra_8901_O | 2.3.1 | Parallel and not parallel | 0.024 | 0.198 | 0.198 |  | 2011-02-17 | 2019-04-24
Wilms | Orchestra | Wilms_Orchestra_8902_O | 2.3.1 | Parallel and not parallel | 0.134 | 0.406 | 0.406 |  | 2011-02-17 | 2019-04-24
Wilms | Orchestra | Wilms_Orchestra_8903_O | 2.3.1 | Parallel and not parallel | 0.191 | 0.548 | 0.548 |  | 2011-02-17 | 2019-04-24
Wilms | Orchestra | Wilms_Orchestra_8904_O | 2.3.1 | Parallel and not parallel | 0.14 | 0.521 | 0.521 |  | 2011-02-17 | 2019-04-24
Wilms | Orchestra | Wilms_Orchestra_8905_O | 2.3.1 | Parallel and not parallel | 0.065 | 0.221 | 0.221 |  | 2011-02-17 | 2019-04-24
Wilms | Orchestra | Wilms_Orchestra_8906_O | 2.3.1 | Parallel and not parallel | 0.19985 | 0.51845 | 0.51845 |  | 2011-02-17 | 2019-04-24
Wilms | Orchestra | Wilms_Orchestra_8907_O | 2.3.1 | Parallel and not parallel | 0.20746 | 0.55152 | 0.55152 |  | 2011-02-17 | 2019-04-24
Wilms | Orchestra | Wilms_Orchestra_8908_O | 2.3.1 | Parallel and not parallel | 0.21274 | 0.51911 | 0.51911 |  | 2011-02-17 | 2019-04-24
Wilms | Orchestra | Wilms_Orchestra_8909_O | 2.3.1 | Parallel and not parallel | 0.11312 | 0.3503 | 0.3503 |  | 2011-02-17 | 2019-04-24
Wilms | Orchestra | Wilms_Orchestra_8910_O | 2.3.1 | Parallel and not parallel | 0.18946 | 0.49009 | 0.49009 |  | 2011-02-17 | 2019-04-24
Wilms | Orchestra | Wilms_Orchestra_8911_O | 2.3.1 | Parallel and not parallel | 0.20393 | 0.5277 | 0.5277 |  | 2011-02-17 | 2019-04-24
Wilms | Orchestra | Wilms_Orchestra_8912_O | 2.3.1 | Parallel and not parallel | 0.10844 | 0.32886 | 0.32886 |  | 2011-02-17 | 2019-04-24
Wilms | Orchestra | Wilms_Orchestra_8913_O | 2.3.1 | Parallel and not parallel | 0.18878 | 0.48232 | 0.48232 |  | 2011-02-17 | 2019-04-24
Wilms | Orchestra | Wilms_Orchestra_8914_O | 2.3.1 | Parallel and not parallel | 0.25247 | 0.60313 | 0.60313 |  | 2011-02-17 | 2019-04-24
Wilms | Orchestra | Wilms_Orchestra_8915_O | 2.3.1 | Parallel and not parallel | 0.21762 | 0.5533 | 0.5533 |  | 2011-02-17 | 2019-04-24
Wilms | Orchestra | Wilms_Orchestra_8916_O | 2.3.1 | Parallel and not parallel | 0.15912 | 0.45786 | 0.45786 |  | 2011-02-17 | 2019-04-24
Wilms | Orchestra | Wilms_Orchestra_8917_O | 2.3.1 | Parallel and not parallel | 0.22577 | 0.57038 | 0.57038 |  | 2011-02-17 | 2019-04-24
Wilms | Orchestra | Wilms_Orchestra_8918_O | 2.3.1 | Parallel and not parallel | 0.20835 | 0.55275 | 0.55275 |  | 2011-02-17 | 2019-04-24
Wilms | Orchestra | Wilms_Orchestra_8919_O | 2.3.1 | Parallel and not parallel | 0.17414 | 0.40798 | 0.40798 |  | 2011-02-17 | 2019-04-24
Wilms | Orchestra | Wilms_Orchestra_8920_O | 2.3.1 | Parallel and not parallel | 0.22388 | 0.53877 | 0.53877 |  | 2011-02-17 | 2019-04-24
Wilms | Orchestra | Wilms_Orchestra_8921_O | 2.3.1 | Parallel and not parallel | 0.18948 | 0.49356 | 0.49356 |  | 2011-02-17 | 2019-04-24
Wilms | Orchestra | Wilms_Orchestra_8922_O | 2.3.1 | Parallel and not parallel | 0.17786 | 0.45098 | 0.45098 |  | 2011-02-17 | 2019-04-24
Wilms | Orchestra | Wilms_Orchestra_8923_O | 2.3.1 | Parallel and not parallel | 0.20678 | 0.53079 | 0.53079 |  | 2011-02-17 | 2019-04-24
Wilms | Orchestra | Wilms_Orchestra_8924_O | 2.3.1 | Parallel and not parallel | 0.24978 | 0.59496 | 0.59496 |  | 2011-02-17 | 2019-04-24
Wilms | Orchestra | Wilms_Orchestra_8925_O | 2.3.1 | Parallel and not parallel | 0.23581 | 0.54079 | 0.54079 |  | 2011-02-17 | 2019-04-24
Wilms | Orchestra | Wilms_Orchestra_8926_O | 2.3.1 | Parallel and not parallel | 0.19727 | 0.50416 | 0.50416 |  | 2011-02-17 | 2019-04-24
Wilms | Orchestra | Wilms_Orchestra_8927_O | 2.3.1 | Parallel and not parallel | 0.11074 | 0.33908 | 0.33908 |  | 2011-02-17 | 2019-04-24
Wilms | Orchestra | Wilms_Orchestra_8928_O | 2.3.1 | Parallel and not parallel | 0.20033 | 0.52354 | 0.52354 |  | 2011-02-17 | 2019-04-24
Wilms | Orchestra | Wilms_Orchestra_8929_O | 2.3.1 | Parallel and not parallel | 0.081529 | 0.30938 | 0.30938 |  | 2011-02-17 | 2019-04-24
Wilms | Orchestra | Wilms_Orchestra_8930_O | 2.3.1 | Parallel and not parallel | 0.093765 | 0.31327 | 0.31327 |  | 2011-02-17 | 2019-04-24
Wilms | Orchestra | Wilms_Orchestra_8931_O | 2.3.1 | Parallel and not parallel | 0.16352 | 0.46271 | 0.46271 |  | 2011-02-17 | 2019-04-24
Wilms | Orchestra | Wilms_Orchestra_8932_O | 2.3.1 | Parallel and not parallel | 0.14045 | 0.42869 | 0.42869 |  | 2011-02-17 | 2019-04-24
Wilms | Orchestra | Wilms_Orchestra_8933_O | 2.3.1 | Parallel and not parallel | 0.12845 | 0.38092 | 0.38092 |  | 2011-02-17 | 2019-04-24
Wilms | Orchestra | Wilms_Orchestra_8934_O | 2.3.1 | Parallel and not parallel | 0.13789 | 0.40134 | 0.40134 |  | 2011-02-17 | 2019-04-24
Wilms | Orchestra | Wilms_Orchestra_8935_O | 2.3.1 | Parallel and not parallel | 0.18452 | 0.50151 | 0.50151 |  | 2011-02-17 | 2019-04-24
Wilms | Orchestra | Wilms_Orchestra_8936_O | 2.3.1 | Parallel and not parallel | 0.1826 | 0.49358 | 0.49358 |  | 2011-02-17 | 2019-04-24
Wilms | Orchestra | Wilms_Orchestra_8937_O | 2.3.1 | Parallel and not parallel | 0.17012 | 0.49866 | 0.49866 |  | 2011-02-17 | 2019-04-24
Wilms | Orchestra | Wilms_Orchestra_8938_O | 2.3.1 | Parallel and not parallel | 0.15555 | 0.47241 | 0.47241 |  | 2011-02-17 | 2019-04-24
Wilms | Orchestra | Wilms_Orchestra_8939_O | 2.3.1 | Parallel and not parallel | 0.097148 | 0.29232 | 0.29232 |  | 2011-02-17 | 2019-04-24
Wilms | Orchestra | Wilms_Orchestra_8940_O | 2.3.1 | Parallel and not parallel | 0.12505 | 0.33826 | 0.33826 |  | 2011-02-17 | 2019-04-24
Wilms | Orchestra | Wilms_Orchestra_8941_O | 2.3.1 | Parallel and not parallel | 0.1024 | 0.32622 | 0.32622 |  | 2011-02-17 | 2019-04-24
Wilms | Orchestra | Wilms_Orchestra_8942_O | 2.3.1 | Parallel and not parallel | 0.20872 | 0.5372 | 0.5372 |  | 2011-02-17 | 2019-04-24
Wilms | Orchestra | Wilms_Orchestra_8943_O | 2.3.1 | Parallel and not parallel | 0.17223 | 0.47446 | 0.47446 |  | 2011-02-17 | 2019-04-24
Wilms | Orchestra | Wilms_Orchestra_8944_O | 2.3.1 | Parallel and not parallel | 0.14849 | 0.43096 | 0.43096 |  | 2011-02-17 | 2019-04-24
Wilms | Orchestra | Wilms_Orchestra_8945_O | 2.3.1 | Parallel and not parallel | 0.159 | 0.44076 | 0.44076 |  | 2011-02-17 | 2019-04-24
Wilms | Orchestra | Wilms_Orchestra_8946_O | 2.3.1 | Parallel and not parallel | 0.16161 | 0.4392 | 0.4392 |  | 2011-02-17 | 2019-04-24
Wilms | Orchestra | Wilms_Orchestra_8947_O | 2.3.1 | Parallel and not parallel | 0.17415 | 0.49629 | 0.49629 |  | 2011-02-17 | 2019-04-24
Wilms | Orchestra | Wilms_Orchestra_8948_O | 2.3.1 | Parallel and not parallel | 0.123 | 0.39333 | 0.39333 |  | 2011-02-17 | 2019-04-24
Wilms | Orchestra | Wilms_Orchestra_8949_O | 2.3.1 | Parallel and not parallel | 0.18211 | 0.51357 | 0.51357 |  | 2011-02-17 | 2019-04-24
Wilms | Orchestra | Wilms_Orchestra_8950_O | 2.3.1 | Parallel and not parallel | 0.12924 | 0.41133 | 0.41133 |  | 2011-02-17 | 2019-04-24
Wilms | Orchestra | Wilms_Orchestra_8951_O | 2.3.1 | Parallel and not parallel | 0.15443 | 0.44627 | 0.44627 |  | 2011-02-17 | 2019-04-24
Wilms | Orchestra | Wilms_Orchestra_8952_O | 2.3.1 | Parallel and not parallel | 0.1543 | 0.45053 | 0.45053 |  | 2011-02-17 | 2019-04-24
Wilms | Orchestra | Wilms_Orchestra_8953_O | 2.3.1 | Parallel and not parallel | 0.15745 | 0.45658 | 0.45658 |  | 2011-02-17 | 2019-04-24
Wilms | Orchestra | Wilms_Orchestra_8954_O | 2.3.1 | Parallel and not parallel | 0.20123 | 0.51391 | 0.51391 |  | 2011-02-17 | 2019-04-24
Wilms | Orchestra | Wilms_Orchestra_8955_O | 2.3.1 | Parallel and not parallel | 0.18678 | 0.51345 | 0.51345 |  | 2011-02-17 | 2019-04-24
Wilms | Orchestra | Wilms_Orchestra_8956_O | 2.3.1 | Parallel and not parallel | 0.072786 | 0.3 | 0.3 |  | 2011-02-17 | 2019-04-24
Wilms | Orchestra | Wilms_Orchestra_8957_O | 2.3.1 | Parallel and not parallel | 0.010445 | 0.10375 | 0.10375 |  | 2011-02-17 | 2019-04-24
Wilms | Orchestra | Wilms_Orchestra_8958_O | 2.3.1 | Parallel and not parallel | 0.014525 | 0.15748 | 0.15748 |  | 2011-02-17 | 2019-04-24
Wilms | Orchestra | Wilms_Orchestra_8959_O | 2.3.1 | Parallel and not parallel | 0.0083342 | 0.040723 | 0.040723 |  | 2011-02-17 | 2019-04-24
Wilms | Orchestra | Wilms_Orchestra_934_O | 2.3.1 | Parallel and not parallel | 0.10396 | 0.30849 | 0.30849 |  | 2011-02-17 | 2019-04-24
Wilms | P37 | Wilms_P37_ | 2.3.3 | Parallel |  |  |  | 0.065 | 2011-02-17 | 2015-04-23
Wilms | Soltis | Wilms_Soltis_86-2002_O | 2.3.1 | Parallel and not parallel | 0.257 | 0.47 | 0.47 |  | 2011-02-17 | 2019-04-24
Wilms | Soltis | Wilms_Soltis_86-2003_O | 2.3.1 | Parallel and not parallel | 0.215 | 0.45 | 0.45 |  | 2011-02-17 | 2019-04-24
Wilms | Soltis | Wilms_Soltis_86-2006_O | 2.3.1 | Parallel and not parallel | 0.257 | 0.55 | 0.55 |  | 2011-02-17 | 2019-04-24
Wilms | Soltis | Wilms_Soltis_86-2011_O | 2.3.1 | Parallel and not parallel | 0.247 | 0.41 | 0.41 |  | 2011-02-17 | 2019-04-24
Wilms | Soltis | Wilms_Soltis_86-2012_O | 2.3.1 | Parallel and not parallel | 0.195 | 0.27 | 0.27 |  | 2011-02-17 | 2019-04-24
Wilms | Soltis | Wilms_Soltis_86-2024_O | 2.3.1 | Parallel and not parallel | 0.292 | 0.46 | 0.46 |  | 2011-02-17 | 2019-04-24
Wilms | Soltis | Wilms_Soltis_86-2027_O | 2.3.1 | Parallel and not parallel | 0.286 | 0.37 | 0.37 |  | 2011-02-17 | 2019-04-24
Wilms | Soltis | Wilms_Soltis_86-2035_O | 2.3.1 | Parallel and not parallel | 0.17 | 0.13 | 0.13 |  | 2011-02-17 | 2019-04-24
Wilms | Soltis | Wilms_Soltis_86-2040_O | 2.3.1 | Parallel and not parallel | 0.218 | 0.13 | 0.13 |  | 2011-02-17 | 2019-04-24
Wilms | Soltis | Wilms_Soltis_86-2042_O | 2.3.1 | Parallel and not parallel | 0.214 | 0.15 | 0.15 |  | 2011-02-17 | 2019-04-24
Wilms | Soltis | Wilms_Soltis_86-2044_O | 2.3.1 | Parallel and not parallel | 0.313 | 0.59 | 0.59 |  | 2011-02-17 | 2019-04-24
Wilms | Soltis | Wilms_Soltis_86-2045_O | 2.3.1 | Parallel and not parallel | 0.14 | 0.29 | 0.29 |  | 2011-02-17 | 2019-04-24
Wilms | Soltis | Wilms_Soltis_86-2047_O | 2.3.1 | Parallel and not parallel | 0.158 | 0.07 | 0.07 |  | 2011-02-17 | 2019-04-24
Wilms | Soltis | Wilms_Soltis_86-2048_O | 2.3.1 | Parallel and not parallel | 0.229 | 0.42 | 0.42 |  | 2011-02-17 | 2019-04-24
Wilms | Soltis | Wilms_Soltis_86-2053_O | 2.3.1 | Parallel and not parallel | 0.145 | 0.05 | 0.05 |  | 2011-02-17 | 2019-04-24
Wilms | Soltis | Wilms_Soltis_86-2069_O | 2.3.1 | Parallel and not parallel | 0.155 | 0.22 | 0.22 |  | 2011-02-17 | 2019-04-24
Wilms | Soltis | Wilms_Soltis_86-2077_O | 2.3.1 | Parallel and not parallel | 0.196 | 0.35 | 0.35 |  | 2011-02-17 | 2019-04-24
Wilms | Soltis | Wilms_Soltis_86-2078_O | 2.3.1 | Parallel and not parallel | 0.197 | 0.35 | 0.35 |  | 2011-02-17 | 2019-04-24
Wilms | Soltis | Wilms_Soltis_92-2001_O | 2.3.1 | Parallel and not parallel | 0.159 | 0.62 | 0.62 |  | 2011-02-17 | 2019-04-24
Wilms | Soltis | Wilms_Soltis_92-2002_O | 2.3.1 | Parallel and not parallel | 0.11 | 0.53 | 0.53 |  | 2011-02-17 | 2019-04-24
Wilms | Soltis | Wilms_Soltis_92-2003_O | 2.3.1 | Parallel and not parallel | 0.134 | 0.46 | 0.46 |  | 2011-02-17 | 2019-04-24
Wilms | Soltis | Wilms_Soltis_92-2004_O | 2.3.1 | Parallel and not parallel | 0.141 | 0.54 | 0.54 |  | 2011-02-17 | 2019-04-24
Wilms | Soltis | Wilms_Soltis_92-2005_O | 2.3.1 | Parallel and not parallel | 0.173 | 0.57 | 0.57 |  | 2011-02-17 | 2019-04-24
Wilms | Soltis | Wilms_Soltis_92-2006_O | 2.3.1 | Parallel and not parallel | 0.188 | 0.6 | 0.6 |  | 2011-02-17 | 2019-04-24
Wilms | Soltis | Wilms_Soltis_92-2007_O | 2.3.1 | Parallel and not parallel | 0.19 | 0.6 | 0.6 |  | 2011-02-17 | 2019-04-24
Wilms | Soltis | Wilms_Soltis_92-2008_O | 2.3.1 | Parallel and not parallel | 0.17 | 0.59 | 0.59 |  | 2011-02-17 | 2019-04-24
Wilms | Soltis | Wilms_Soltis_92-2009_O | 2.3.1 | Parallel and not parallel | 0.127 | 0.55 | 0.55 |  | 2011-02-17 | 2019-04-24
Wilms | Soltis | Wilms_Soltis_92-2010_O | 2.3.1 | Parallel and not parallel | 0.14 | 0.57 | 0.57 |  | 2011-02-17 | 2019-04-24
Wilms | Soltis | Wilms_Soltis_92-2011_O | 2.3.1 | Parallel and not parallel | 0.09 | 0.42 | 0.42 |  | 2011-02-17 | 2019-04-24
Wilms | Soltis | Wilms_Soltis_92-2012_O | 2.3.1 | Parallel and not parallel | 0.11 | 0.44 | 0.44 |  | 2011-02-17 | 2019-04-24
Wilms | Soltis | Wilms_Soltis_92-2013_O | 2.3.1 | Parallel and not parallel | 0.187 | 0.57 | 0.57 |  | 2011-02-17 | 2019-04-24
Wilms | Soltis | Wilms_Soltis_92-2014_O | 2.3.1 | Parallel and not parallel | 0.117 | 0.44 | 0.44 |  | 2011-02-17 | 2019-04-24
Wilms | Soltis | Wilms_Soltis_92-2016_O | 2.3.1 | Parallel and not parallel | 0.105 | 0.37 | 0.37 |  | 2011-02-17 | 2019-04-24
Wilms | Soltis | Wilms_Soltis_92-2019_O | 2.3.1 | Parallel and not parallel | 0.113 | 0.38 | 0.38 |  | 2011-02-17 | 2019-04-24
Wilms | Soltis | Wilms_Soltis_92-2020_O | 2.3.1 | Parallel and not parallel | 0.088 | 0.28 | 0.28 |  | 2011-02-17 | 2019-04-24
Wilms | Soltis | Wilms_Soltis_92-2021_O | 2.3.1 | Parallel and not parallel | 0.071 | 0.3 | 0.3 |  | 2011-02-17 | 2019-04-24
Wilms | Soltis | Wilms_Soltis_92-2022_O | 2.3.1 | Parallel and not parallel | 0.061 | 0.25 | 0.25 |  | 2011-02-17 | 2019-04-24
Wilms | Soltis | Wilms_Soltis_92-2023_O | 2.3.1 | Parallel and not parallel | 0.07 | 0.32 | 0.32 |  | 2011-02-17 | 2019-04-24
Wilms | Soltis | Wilms_Soltis_92-2024_O | 2.3.1 | Parallel and not parallel | 0.2 | 0.53 | 0.53 |  | 2011-02-17 | 2019-04-24
Wilms | Soltis | Wilms_Soltis_92-2025_O | 2.3.1 | Parallel and not parallel | 0.181 | 0.46 | 0.46 |  | 2011-02-17 | 2019-04-24
Wilms | Soltis | Wilms_Soltis_92-2027_O | 2.3.1 | Parallel and not parallel | 0.169 | 0.44 | 0.44 |  | 2011-02-17 | 2019-04-24
Wilms | Soltis | Wilms_Soltis_92-2030_O | 2.3.1 | Parallel and not parallel | 0.121 | 0.29 | 0.29 |  | 2011-02-17 | 2019-04-24
Wilms | Soltis | Wilms_Soltis_92-2031_O | 2.3.1 | Parallel and not parallel | 0.137 | 0.33 | 0.33 |  | 2011-02-17 | 2019-04-24
Wilms | Soltis | Wilms_Soltis_92-2032_O | 2.3.1 | Parallel and not parallel | 0.123 | 0.39 | 0.39 |  | 2011-02-17 | 2019-04-24
Wilms | Soltis | Wilms_Soltis_92-2035_O | 2.3.1 | Parallel and not parallel | 0.039 | 0.14 | 0.14 |  | 2011-02-17 | 2019-04-24
Wilms | Soltis | Wilms_Soltis_92-2037_O | 2.3.1 | Parallel and not parallel | 0.089 | 0.34 | 0.34 |  | 2011-02-17 | 2019-04-24
Wilms | Soltis | Wilms_Soltis_92-2039_O | 2.3.1 | Parallel and not parallel | 0.033 | 0.08 | 0.08 |  | 2011-02-17 | 2019-04-24
Wilms | Soltis | Wilms_Soltis_92-2040_O | 2.3.1 | Parallel and not parallel | 0.1 | 0.13 | 0.13 |  | 2011-02-17 | 2019-04-24
Wilms | Soltis | Wilms_Soltis_92-2042_O | 2.3.1 | Parallel and not parallel | 0.067 | 0.18 | 0.18 |  | 2011-02-17 | 2019-04-24
Wilms | Soltis | Wilms_Soltis_92-2043_O | 2.3.1 | Parallel and not parallel | 0.02 | 0.12 | 0.12 |  | 2011-02-17 | 2019-04-24
Wilms | Soltis | Wilms_Soltis_92-2044_O | 2.3.1 | Parallel and not parallel | 0.2 | 0.7 | 0.7 |  | 2011-02-17 | 2019-04-24
Wilms | Soltis | Wilms_Soltis_92-2045_O | 2.3.1 | Parallel and not parallel | 0.03 | 0.35 | 0.35 |  | 2011-02-17 | 2019-04-24
Wilms | Soltis | Wilms_Soltis_92-2046_O | 2.3.1 | Parallel and not parallel | 0.091 | 0.63 | 0.63 |  | 2011-02-17 | 2019-04-24
Wilms | Soltis | Wilms_Soltis_92-2047_O | 2.3.1 | Parallel and not parallel | 0.049 | 0.08 | 0.08 |  | 2011-02-17 | 2019-04-24
Wilms | Soltis | Wilms_Soltis_92-2048_O | 2.3.1 | Parallel and not parallel | 0.083 | 0.46 | 0.46 |  | 2011-02-17 | 2019-04-24
Wilms | Soltis | Wilms_Soltis_92-2051_O | 2.3.1 | Parallel and not parallel | 0.09 | 0.7 | 0.7 |  | 2011-02-17 | 2015-04-23
Wilms | Soltis | Wilms_Soltis_92-2051_O | 2.3.1 | Parallel and not parallel | 0.1 | 0.5 | 0.5 |  | 2015-04-24 | 2019-04-24
Wilms | Soltis | Wilms_Soltis_92-2051_O | 2.3.1 | Parallel and not parallel | 0.09 | 0.7 | 0.7 |  | 2015-04-24 | 2019-04-24
Wilms | Soltis | Wilms_Soltis_92-2051_O | 2.3.1 | Parallel and not parallel | 0.1 | 0.5 | 0.5 |  | 2011-02-17 | 2015-04-23
Wilms | Soltis | Wilms_Soltis_92-2053_O | 2.3.1 | Parallel and not parallel | 0.031 | 0.06 | 0.06 |  | 2011-02-17 | 2019-04-24
Wilms | Soltis | Wilms_Soltis_92-2065_O | 2.3.1 | Parallel and not parallel | 0.103 | 0.46 | 0.46 |  | 2011-02-17 | 2019-04-24
Wilms | Soltis | Wilms_Soltis_92-2069_O | 2.3.1 | Parallel and not parallel | 0.058 | 0.24 | 0.24 |  | 2011-02-17 | 2019-04-24
Wilms | Soltis | Wilms_Soltis_92-2070_O | 2.3.1 | Parallel and not parallel | 0.047 | 0.38 | 0.38 |  | 2011-02-17 | 2019-04-24
Wilms | Soltis | Wilms_Soltis_92-2072_O | 2.3.1 | Parallel and not parallel | 0.168 | 0.59 | 0.59 |  | 2011-02-17 | 2019-04-24
Wilms | Soltis | Wilms_Soltis_92-2074_O | 2.3.1 | Parallel and not parallel | 0.045 | 0.25 | 0.25 |  | 2011-02-17 | 2019-04-24
Wilms | Soltis | Wilms_Soltis_92-2088_O | 2.3.1 | Parallel and not parallel | 0.09 | 0.39 | 0.39 |  | 2011-02-17 | 2019-04-24
Wilms | Soltis | Wilms_Soltis_92-2089_O | 2.3.1 | Parallel and not parallel | 0.134 | 0.39 | 0.39 |  | 2011-02-17 | 2019-04-24
Wilms | Soltis | Wilms_Soltis_92-2090_O | 2.3.1 | Parallel and not parallel | 0.056 | 0.13 | 0.13 |  | 2011-02-17 | 2019-04-24
Wilms | Swelacryl classic | Wilms_Swelacryl classic_34102_O | 2.3.1 | Parallel and not parallel | 0.115 | 0.37 | 0.37 |  | 2011-02-17 | 2019-04-24
Wilms | Swelacryl classic | Wilms_Swelacryl classic_34104_O | 2.3.1 | Parallel and not parallel | 0.072 | 0.313 | 0.313 |  | 2011-02-17 | 2019-04-24
Wilms | Swelacryl classic | Wilms_Swelacryl classic_34105_O | 2.3.1 | Parallel and not parallel | 0.16 | 0.473 | 0.473 |  | 2011-02-17 | 2019-04-24
Wilms | Swelacryl classic | Wilms_Swelacryl classic_34106_O | 2.3.1 | Parallel and not parallel | 0.211 | 0.528 | 0.528 |  | 2011-02-17 | 2019-04-24
Wilms | Swelacryl classic | Wilms_Swelacryl classic_34107_O | 2.3.1 | Parallel and not parallel | 0.217 | 0.55 | 0.55 |  | 2011-02-17 | 2019-04-24
Wilms | Swelacryl classic | Wilms_Swelacryl classic_34108_O | 2.3.1 | Parallel and not parallel | 0.241 | 0.572 | 0.572 |  | 2011-02-17 | 2019-04-24
Wilms | Swelacryl classic | Wilms_Swelacryl classic_34111_O | 2.3.1 | Parallel and not parallel | 0.183 | 0.497 | 0.497 |  | 2011-02-17 | 2019-04-24
Wilms | Swelacryl classic | Wilms_Swelacryl classic_34112_O | 2.3.1 | Parallel and not parallel | 0.182 | 0.472 | 0.472 |  | 2011-02-17 | 2019-04-24
Wilms | Swelacryl classic | Wilms_Swelacryl classic_34113_O | 2.3.1 | Parallel and not parallel | 0.141 | 0.388 | 0.388 |  | 2011-02-17 | 2019-04-24
Wilms | Swelacryl classic | Wilms_Swelacryl classic_34114_O | 2.3.1 | Parallel and not parallel | 0.153 | 0.44 | 0.44 |  | 2011-02-17 | 2019-04-24
Wilms | Swelacryl classic | Wilms_Swelacryl classic_34121_O | 2.3.1 | Parallel and not parallel | 0.222 | 0.55 | 0.55 |  | 2011-02-17 | 2019-04-24
Wilms | Swelacryl classic | Wilms_Swelacryl classic_34122_O | 2.3.1 | Parallel and not parallel | 0.139 | 0.428 | 0.428 |  | 2011-02-17 | 2019-04-24
Wilms | Swelacryl classic | Wilms_Swelacryl classic_34130_O | 2.3.1 | Parallel and not parallel | 0.132 | 0.381 | 0.381 |  | 2011-02-17 | 2019-04-24
Wilms | Swelacryl classic | Wilms_Swelacryl classic_34131_O | 2.3.1 | Parallel and not parallel | 0.134 | 0.404 | 0.404 |  | 2011-02-17 | 2019-04-24
Wilms | Swelacryl classic | Wilms_Swelacryl classic_34133_O | 2.3.1 | Parallel and not parallel | 0.133 | 0.383 | 0.383 |  | 2011-02-17 | 2019-04-24
Wilms | Swelacryl classic | Wilms_Swelacryl classic_34138_O | 2.3.1 | Parallel and not parallel | 0.197 | 0.518 | 0.518 |  | 2011-02-17 | 2019-04-24
Wilms | Swelacryl classic | Wilms_Swelacryl classic_34172_O | 2.3.1 | Parallel and not parallel | 0.119 | 0.356 | 0.356 |  | 2011-02-17 | 2019-04-24
Wilms | Swelacryl classic | Wilms_Swelacryl classic_34173_O | 2.3.1 | Parallel and not parallel | 0.11 | 0.345 | 0.345 |  | 2011-02-17 | 2019-04-24
Wilms | Swelacryl classic | Wilms_Swelacryl classic_34177_O | 2.3.1 | Parallel and not parallel | 0.115 | 0.38 | 0.38 |  | 2011-02-17 | 2019-04-24
Wilms | Swelacryl classic | Wilms_Swelacryl classic_34178_O | 2.3.1 | Parallel and not parallel | 0.222 | 0.545 | 0.545 |  | 2011-02-17 | 2019-04-24
Wilms | Swelacryl classic | Wilms_Swelacryl classic_34179_O | 2.3.1 | Parallel and not parallel | 0.171 | 0.463 | 0.463 |  | 2011-02-17 | 2019-04-24
Wilms | Swelacryl fantasie | Wilms_Swelacryl fantasie_31626_O | 2.3.1 | Parallel and not parallel | 0.237 | 0.582 | 0.582 |  | 2011-02-17 | 2019-04-24
Wilms | Swelacryl fantasie | Wilms_Swelacryl fantasie_34411_O | 2.3.1 | Parallel and not parallel | 0.222 | 0.561 | 0.561 |  | 2011-02-17 | 2019-04-24
Wilms | Swelacryl fantasie | Wilms_Swelacryl fantasie_34412_O | 2.3.1 | Parallel and not parallel | 0.162 | 0.471 | 0.471 |  | 2011-02-17 | 2019-04-24
Wilms | Swelacryl fantasie | Wilms_Swelacryl fantasie_34414_O | 2.3.1 | Parallel and not parallel | 0.207 | 0.534 | 0.534 |  | 2011-02-17 | 2019-04-24
Wilms | Swelacryl fantasie | Wilms_Swelacryl fantasie_34415_O | 2.3.1 | Parallel and not parallel | 0.227 | 0.558 | 0.558 |  | 2011-02-17 | 2019-04-24
Wilms | Swelacryl fantasie | Wilms_Swelacryl fantasie_34421_O | 2.3.1 | Parallel and not parallel | 0.235 | 0.574 | 0.574 |  | 2011-02-17 | 2019-04-24
Wilms | Swelacryl fantasie | Wilms_Swelacryl fantasie_34422_O | 2.3.1 | Parallel and not parallel | 0.189 | 0.479 | 0.479 |  | 2011-02-17 | 2019-04-24
Wilms | Swelacryl fantasie | Wilms_Swelacryl fantasie_34423_O | 2.3.1 | Parallel and not parallel | 0.218 | 0.553 | 0.553 |  | 2011-02-17 | 2019-04-24
Wilms | Swelacryl fantasie | Wilms_Swelacryl fantasie_34424_O | 2.3.1 | Parallel and not parallel | 0.109 | 0.401 | 0.401 |  | 2011-02-17 | 2019-04-24
Wilms | Swelacryl fantasie | Wilms_Swelacryl fantasie_34425_O | 2.3.1 | Parallel and not parallel | 0.189 | 0.523 | 0.523 |  | 2011-02-17 | 2019-04-24
Wilms | Swelacryl fantasie | Wilms_Swelacryl fantasie_34426_O | 2.3.1 | Parallel and not parallel | 0.079 | 0.314 | 0.314 |  | 2011-02-17 | 2019-04-24
Wilms | Swelacryl fantasie | Wilms_Swelacryl fantasie_34427_O | 2.3.1 | Parallel and not parallel | 0.096 | 0.341 | 0.341 |  | 2011-02-17 | 2019-04-24
Wilms | Swelacryl fantasie | Wilms_Swelacryl fantasie_34439_O | 2.3.1 | Parallel and not parallel | 0.212 | 0.545 | 0.545 |  | 2011-02-17 | 2019-04-24
Wilms | Swelacryl fantasie | Wilms_Swelacryl fantasie_34440_O | 2.3.1 | Parallel and not parallel | 0.166 | 0.457 | 0.457 |  | 2011-02-17 | 2019-04-24
Wilms | Swelacryl fantasie | Wilms_Swelacryl fantasie_34441_O | 2.3.1 | Parallel and not parallel | 0.238 | 0.572 | 0.572 |  | 2011-02-17 | 2019-04-24
Wilms | Swelacryl fantasie | Wilms_Swelacryl fantasie_34442_O | 2.3.1 | Parallel and not parallel | 0.209 | 0.559 | 0.559 |  | 2011-02-17 | 2019-04-24
Wilms | Swelacryl fantasie | Wilms_Swelacryl fantasie_34445_O | 2.3.1 | Parallel and not parallel | 0.167 | 0.466 | 0.466 |  | 2011-02-17 | 2019-04-24
Wilms | Swelacryl fantasie | Wilms_Swelacryl fantasie_34446_O | 2.3.1 | Parallel and not parallel | 0.218 | 0.57 | 0.57 |  | 2011-02-17 | 2019-04-24
Wilms | Swelacryl fantasie | Wilms_Swelacryl fantasie_34447_O | 2.3.1 | Parallel and not parallel | 0.175 | 0.516 | 0.516 |  | 2011-02-17 | 2019-04-24
Wilms | Swelacryl fantasie | Wilms_Swelacryl fantasie_34451_O | 2.3.1 | Parallel and not parallel | 0.174 | 0.476 | 0.476 |  | 2011-02-17 | 2019-04-24
Wilms | Swelacryl fantasie | Wilms_Swelacryl fantasie_34452_O | 2.3.1 | Parallel and not parallel | 0.138 | 0.413 | 0.413 |  | 2011-02-17 | 2019-04-24
Wilms | Swelacryl fantasie | Wilms_Swelacryl fantasie_34453_O | 2.3.1 | Parallel and not parallel | 0.116 | 0.376 | 0.376 |  | 2011-02-17 | 2019-04-24
Wilms | Swelacryl fantasie | Wilms_Swelacryl fantasie_34454_O | 2.3.1 | Parallel and not parallel | 0.141 | 0.465 | 0.465 |  | 2011-02-17 | 2019-04-24
Wilms | Swelacryl fantasie | Wilms_Swelacryl fantasie_34455_O | 2.3.1 | Parallel and not parallel | 0.163 | 0.471 | 0.471 |  | 2011-02-17 | 2019-04-24
Wilms | Swelacryl fantasie | Wilms_Swelacryl fantasie_34456_O | 2.3.1 | Parallel and not parallel | 0.137 | 0.445 | 0.445 |  | 2011-02-17 | 2019-04-24
Wilms | Swelacryl fantasie | Wilms_Swelacryl fantasie_34461_O | 2.3.1 | Parallel and not parallel | 0.211 | 0.539 | 0.539 |  | 2011-02-17 | 2019-04-24
Wilms | Swelacryl fantasie | Wilms_Swelacryl fantasie_34463_O | 2.3.1 | Parallel and not parallel | 0.185 | 0.507 | 0.507 |  | 2011-02-17 | 2019-04-24
Wilms | Swelacryl fantasie | Wilms_Swelacryl fantasie_34466_O | 2.3.1 | Parallel and not parallel | 0.197 | 0.502 | 0.502 |  | 2011-02-17 | 2019-04-24
Wilms | Swelacryl fantasie | Wilms_Swelacryl fantasie_34467_O | 2.3.1 | Parallel and not parallel | 0.227 | 0.571 | 0.571 |  | 2011-02-17 | 2019-04-24
Wilms | Swelacryl fantasie | Wilms_Swelacryl fantasie_34503_O | 2.3.1 | Parallel and not parallel | 0.211 | 0.552 | 0.552 |  | 2011-02-17 | 2019-04-24
Wilms | Swelacryl fantasie | Wilms_Swelacryl fantasie_34504_O | 2.3.1 | Parallel and not parallel | 0.214 | 0.551 | 0.551 |  | 2011-02-17 | 2019-04-24
Wilms | Swelacryl fantasie | Wilms_Swelacryl fantasie_34507_O | 2.3.1 | Parallel and not parallel | 0.144 | 0.42 | 0.42 |  | 2011-02-17 | 2019-04-24
Wilms | Swelacryl fantasie | Wilms_Swelacryl fantasie_34510_O | 2.3.1 | Parallel and not parallel | 0.156 | 0.459 | 0.459 |  | 2011-02-17 | 2019-04-24
Wilms | Swelacryl fantasie | Wilms_Swelacryl fantasie_34511_O | 2.3.1 | Parallel and not parallel | 0.195 | 0.52 | 0.52 |  | 2011-02-17 | 2019-04-24
Wilms | Swelacryl fantasie | Wilms_Swelacryl fantasie_34515_O | 2.3.1 | Parallel and not parallel | 0.246 | 0.593 | 0.593 |  | 2011-02-17 | 2019-04-24
Wilms | Swelacryl fantasie | Wilms_Swelacryl fantasie_34517_O | 2.3.1 | Parallel and not parallel | 0.214 | 0.537 | 0.537 |  | 2011-02-17 | 2019-04-24
Wilms | Swelacryl fantasie | Wilms_Swelacryl fantasie_34534_O | 2.3.1 | Parallel and not parallel | 0.226 | 0.564 | 0.564 |  | 2011-02-17 | 2019-04-24
Wilms | Swelacryl fantasie | Wilms_Swelacryl fantasie_34542_O | 2.3.1 | Parallel and not parallel | 0.142 | 0.467 | 0.467 |  | 2011-02-17 | 2019-04-24
Wilms | Swelacryl fantasie | Wilms_Swelacryl fantasie_34543_O | 2.3.1 | Parallel and not parallel | 0.136 | 0.44 | 0.44 |  | 2011-02-17 | 2019-04-24
Wilms | Swelacryl fantasie | Wilms_Swelacryl fantasie_34560_O | 2.3.1 | Parallel and not parallel | 0.173 | 0.516 | 0.516 |  | 2011-02-17 | 2019-04-24
Wilms | Swelacryl fantasie | Wilms_Swelacryl fantasie_34562_O | 2.3.1 | Parallel and not parallel | 0.187 | 0.524 | 0.524 |  | 2011-02-17 | 2019-04-24
Wilms | Swelacryl fantasie | Wilms_Swelacryl fantasie_34563_O | 2.3.1 | Parallel and not parallel | 0.148 | 0.484 | 0.484 |  | 2011-02-17 | 2019-04-24
Wilms | Swelacryl fantasie | Wilms_Swelacryl fantasie_34565_O | 2.3.1 | Parallel and not parallel | 0.171 | 0.509 | 0.509 |  | 2011-02-17 | 2019-04-24
Wilms | Swelacryl fantasie | Wilms_Swelacryl fantasie_34566_O | 2.3.1 | Parallel and not parallel | 0.186 | 0.504 | 0.504 |  | 2011-02-17 | 2019-04-24
Wilms | Swelacryl fantasie | Wilms_Swelacryl fantasie_34568_O | 2.3.1 | Parallel and not parallel | 0.221 | 0.558 | 0.558 |  | 2011-02-17 | 2019-04-24
Wilms | Swelacryl fantasie | Wilms_Swelacryl fantasie_34574_O | 2.3.1 | Parallel and not parallel | 0.179 | 0.486 | 0.486 |  | 2011-02-17 | 2019-04-24
Wilms | Swelacryl fantasie | Wilms_Swelacryl fantasie_34575_O | 2.3.1 | Parallel and not parallel | 0.234 | 0.572 | 0.572 |  | 2011-02-17 | 2019-04-24
Wilms | Swelacryl fantasie | Wilms_Swelacryl fantasie_34579_O | 2.3.1 | Parallel and not parallel | 0.175 | 0.496 | 0.496 |  | 2011-02-17 | 2019-04-24
Wilms | Swelacryl fantasie | Wilms_Swelacryl fantasie_34601_O | 2.3.1 | Parallel and not parallel | 0.219 | 0.529 | 0.529 |  | 2011-02-17 | 2019-04-24
Wilms | Swelacryl fantasie | Wilms_Swelacryl fantasie_34610_O | 2.3.1 | Parallel and not parallel | 0.101 | 0.395 | 0.395 |  | 2011-02-17 | 2019-04-24
Wilms | Swelacryl fantasie | Wilms_Swelacryl fantasie_34611_O | 2.3.1 | Parallel and not parallel | 0.165 | 0.462 | 0.462 |  | 2011-02-17 | 2019-04-24
Wilms | Swelacryl fantasie | Wilms_Swelacryl fantasie_34614_O | 2.3.1 | Parallel and not parallel | 0.204 | 0.517 | 0.517 |  | 2011-02-17 | 2019-04-24
Wilms | Swelacryl fantasie | Wilms_Swelacryl fantasie_34618_O | 2.3.1 | Parallel and not parallel | 0.152 | 0.432 | 0.432 |  | 2011-02-17 | 2019-04-24
Wilms | Swelacryl fantasie | Wilms_Swelacryl fantasie_34623_O | 2.3.1 | Parallel and not parallel | 0.136 | 0.425 | 0.425 |  | 2011-02-17 | 2019-04-24
Wilms | Swelacryl fantasie | Wilms_Swelacryl fantasie_34624_O | 2.3.1 | Parallel and not parallel | 0.161 | 0.456 | 0.456 |  | 2011-02-17 | 2019-04-24
Wilms | Swelacryl fantasie | Wilms_Swelacryl fantasie_34625_O | 2.3.1 | Parallel and not parallel | 0.198 | 0.54 | 0.54 |  | 2011-02-17 | 2019-04-24
Wilms | Swelacryl fantasie | Wilms_Swelacryl fantasie_34632_O | 2.3.1 | Parallel and not parallel | 0.24 | 0.574 | 0.574 |  | 2011-02-17 | 2019-04-24
Wilms | Swelacryl fantasie | Wilms_Swelacryl fantasie_34637_O | 2.3.1 | Parallel and not parallel | 0.154 | 0.47 | 0.47 |  | 2011-02-17 | 2019-04-24
Wilms | Swelacryl fantasie | Wilms_Swelacryl fantasie_34646_O | 2.3.1 | Parallel and not parallel | 0.251 | 0.598 | 0.598 |  | 2011-02-17 | 2019-04-24
Wilms | Swelacryl fantasie | Wilms_Swelacryl fantasie_34655_O | 2.3.1 | Parallel and not parallel | 0.184 | 0.503 | 0.503 |  | 2011-02-17 | 2019-04-24
Wilms | Swelacryl fantasie | Wilms_Swelacryl fantasie_34656_O | 2.3.1 | Parallel and not parallel | 0.198 | 0.531 | 0.531 |  | 2011-02-17 | 2019-04-24
Wilms | Swelacryl fantasie | Wilms_Swelacryl fantasie_34662_O | 2.3.1 | Parallel and not parallel | 0.094 | 0.313 | 0.313 |  | 2011-02-17 | 2019-04-24
Wilms | Swelacryl fantasie | Wilms_Swelacryl fantasie_34666_O | 2.3.1 | Parallel and not parallel | 0.233 | 0.563 | 0.563 |  | 2011-02-17 | 2019-04-24
Wilms | Swelacryl fantasie | Wilms_Swelacryl fantasie_34671_O | 2.3.1 | Parallel and not parallel | 0.23 | 0.556 | 0.556 |  | 2011-02-17 | 2019-04-24
Wilms | Swelacryl fantasie | Wilms_Swelacryl fantasie_34672_O | 2.3.1 | Parallel and not parallel | 0.173 | 0.466 | 0.466 |  | 2011-02-17 | 2019-04-24
Wilms | Swelacryl fantasie | Wilms_Swelacryl fantasie_34673_O | 2.3.1 | Parallel and not parallel | 0.14 | 0.399 | 0.399 |  | 2011-02-17 | 2019-04-24
Wilms | Swelacryl fantasie | Wilms_Swelacryl fantasie_34674_O | 2.3.1 | Parallel and not parallel | 0.146 | 0.417 | 0.417 |  | 2011-02-17 | 2019-04-24
Wilms | Swelacryl fantasie | Wilms_Swelacryl fantasie_34675_O | 2.3.1 | Parallel and not parallel | 0.192 | 0.509 | 0.509 |  | 2011-02-17 | 2019-04-24
Wilms | Swelacryl fantasie | Wilms_Swelacryl fantasie_34683_O | 2.3.1 | Parallel and not parallel | 0.218 | 0.542 | 0.542 |  | 2011-02-17 | 2019-04-24
Wilms | Swelacryl fantasie | Wilms_Swelacryl fantasie_34684_O | 2.3.1 | Parallel and not parallel | 0.159 | 0.454 | 0.454 |  | 2011-02-17 | 2019-04-24
Wilms | Swelacryl fantasie | Wilms_Swelacryl fantasie_34685_O | 2.3.1 | Parallel and not parallel | 0.179 | 0.471 | 0.471 |  | 2011-02-17 | 2019-04-24
Wilms | Swelacryl fantasie | Wilms_Swelacryl fantasie_34686_O | 2.3.1 | Parallel and not parallel | 0.177 | 0.463 | 0.463 |  | 2011-02-17 | 2019-04-24
Wilms | Swelacryl fantasie | Wilms_Swelacryl fantasie_34687_O | 2.3.1 | Parallel and not parallel | 0.213 | 0.561 | 0.561 |  | 2011-02-17 | 2019-04-24
Wilms | Swelacryl fantasie | Wilms_Swelacryl fantasie_34689_O | 2.3.1 | Parallel and not parallel | 0.212 | 0.559 | 0.559 |  | 2011-02-17 | 2019-04-24
Wilms | Swelacryl fantasie | Wilms_Swelacryl fantasie_34701_O | 2.3.1 | Parallel and not parallel | 0.162 | 0.493 | 0.493 |  | 2011-02-17 | 2019-04-24
Wilms | Swelacryl fantasie | Wilms_Swelacryl fantasie_34702_O | 2.3.1 | Parallel and not parallel | 0.14 | 0.445 | 0.445 |  | 2011-02-17 | 2019-04-24
Wilms | Swelacryl fantasie | Wilms_Swelacryl fantasie_34703_O | 2.3.1 | Parallel and not parallel | 0.165 | 0.463 | 0.463 |  | 2011-02-17 | 2019-04-24
Wilms | Swelacryl fantasie | Wilms_Swelacryl fantasie_34710_O | 2.3.1 | Parallel and not parallel | 0.185 | 0.481 | 0.481 |  | 2011-02-17 | 2019-04-24
Wilms | Swelacryl fantasie | Wilms_Swelacryl fantasie_34714_O | 2.3.1 | Parallel and not parallel | 0.12 | 0.434 | 0.434 |  | 2011-02-17 | 2019-04-24
Wilms | Swelacryl fantasie | Wilms_Swelacryl fantasie_34716_O | 2.3.1 | Parallel and not parallel | 0.194 | 0.516 | 0.516 |  | 2011-02-17 | 2019-04-24
Wilms | Swelacryl fantasie | Wilms_Swelacryl fantasie_34717_O | 2.3.1 | Parallel and not parallel | 0.214 | 0.56 | 0.56 |  | 2011-02-17 | 2019-04-24
Wilms | Swelacryl fantasie | Wilms_Swelacryl fantasie_34720_O | 2.3.1 | Parallel and not parallel | 0.251 | 0.597 | 0.597 |  | 2011-02-17 | 2019-04-24
Wilms | Swelacryl fantasie | Wilms_Swelacryl fantasie_34723_O | 2.3.1 | Parallel and not parallel | 0.229 | 0.557 | 0.557 |  | 2011-02-17 | 2019-04-24
Wilms | Swelacryl fantasie | Wilms_Swelacryl fantasie_34727_O | 2.3.1 | Parallel and not parallel | 0.193 | 0.516 | 0.516 |  | 2011-02-17 | 2019-04-24
Wilms | Swelacryl fantasie | Wilms_Swelacryl fantasie_34735_O | 2.3.1 | Parallel and not parallel | 0.208 | 0.556 | 0.556 |  | 2011-02-17 | 2019-04-24
Wilms | Swelacryl fantasie | Wilms_Swelacryl fantasie_34751_O | 2.3.1 | Parallel and not parallel | 0.227 | 0.57 | 0.57 |  | 2011-02-17 | 2019-04-24
Wilms | Swelacryl fantasie | Wilms_Swelacryl fantasie_34758_O | 2.3.1 | Parallel and not parallel | 0.153 | 0.42 | 0.42 |  | 2011-02-17 | 2019-04-24
Wilms | Swelacryl unique | Wilms_Swelacryl unique_34201_O | 2.3.1 | Parallel and not parallel | 0.278 | 0.639 | 0.639 |  | 2011-02-17 | 2019-04-24
Wilms | Swelacryl unique | Wilms_Swelacryl unique_34205_O | 2.3.1 | Parallel and not parallel | 0.046 | 0.319 | 0.319 |  | 2011-02-17 | 2019-04-24
Wilms | Swelacryl unique | Wilms_Swelacryl unique_34209_O | 2.3.1 | Parallel and not parallel | 0.174 | 0.509 | 0.509 |  | 2011-02-17 | 2019-04-24
Wilms | Swelacryl unique | Wilms_Swelacryl unique_34213_O | 2.3.1 | Parallel and not parallel | 0.001 | 0.084 | 0.084 |  | 2011-02-17 | 2019-04-24
Wilms | Swelacryl unique | Wilms_Swelacryl unique_34214_O | 2.3.1 | Parallel and not parallel | 0.091 | 0.302 | 0.302 |  | 2011-02-17 | 2019-04-24
Wilms | Swelacryl unique | Wilms_Swelacryl unique_34217_O | 2.3.1 | Parallel and not parallel | 0.271 | 0.63 | 0.63 |  | 2011-02-17 | 2019-04-24
Wilms | Swelacryl unique | Wilms_Swelacryl unique_34218_O | 2.3.1 | Parallel and not parallel | 0.205 | 0.558 | 0.558 |  | 2011-02-17 | 2019-04-24
Wilms | Swelacryl unique | Wilms_Swelacryl unique_34219_O | 2.3.1 | Parallel and not parallel | 0.206 | 0.559 | 0.559 |  | 2011-02-17 | 2019-04-24
Wilms | Swelacryl unique | Wilms_Swelacryl unique_34220_O | 2.3.1 | Parallel and not parallel | 0.264 | 0.637 | 0.637 |  | 2011-02-17 | 2019-04-24
Wilms | Swelacryl unique | Wilms_Swelacryl unique_34221_O | 2.3.1 | Parallel and not parallel | 0.193 | 0.529 | 0.529 |  | 2011-02-17 | 2019-04-24
Wilms | Swelacryl unique | Wilms_Swelacryl unique_34224_O | 2.3.1 | Parallel and not parallel | 0.193 | 0.476 | 0.476 |  | 2011-02-17 | 2019-04-24
Wilms | Swelacryl unique | Wilms_Swelacryl unique_34225_O | 2.3.1 | Parallel and not parallel | 0.076 | 0.27 | 0.27 |  | 2011-02-17 | 2019-04-24
Wilms | Swelacryl unique | Wilms_Swelacryl unique_34226_O | 2.3.1 | Parallel and not parallel | 0.163 | 0.437 | 0.437 |  | 2011-02-17 | 2019-04-24
Wilms | Swelacryl unique | Wilms_Swelacryl unique_34227_O | 2.3.1 | Parallel and not parallel | 0.026 | 0.181 | 0.181 |  | 2011-02-17 | 2019-04-24
Wilms | Swelacryl unique | Wilms_Swelacryl unique_34228_O | 2.3.1 | Parallel and not parallel | 0.208 | 0.505 | 0.505 |  | 2011-02-17 | 2019-04-24
Wilms | Swelacryl unique | Wilms_Swelacryl unique_34231_O | 2.3.1 | Parallel and not parallel | 0.109 | 0.394 | 0.394 |  | 2011-02-17 | 2019-04-24
Wilms | Swelacryl unique | Wilms_Swelacryl unique_34232_O | 2.3.1 | Parallel and not parallel | 0.197 | 0.483 | 0.483 |  | 2011-02-17 | 2019-04-24
Wilms | Swelacryl unique | Wilms_Swelacryl unique_34238_O | 2.3.1 | Parallel and not parallel | 0.004 | 0.134 | 0.134 |  | 2011-02-17 | 2019-04-24
Wilms | Swelacryl unique | Wilms_Swelacryl unique_34239_O | 2.3.1 | Parallel and not parallel | 0.186 | 0.468 | 0.468 |  | 2011-02-17 | 2019-04-24
Wilms | Swelacryl unique | Wilms_Swelacryl unique_34241_O | 2.3.1 | Parallel and not parallel | 0.126 | 0.435 | 0.435 |  | 2011-02-17 | 2019-04-24
Wilms | Swelacryl unique | Wilms_Swelacryl unique_34244_O | 2.3.1 | Parallel and not parallel | 0.017 | 0.226 | 0.226 |  | 2011-02-17 | 2019-04-24
Wilms | Swelacryl unique | Wilms_Swelacryl unique_34249_O | 2.3.1 | Parallel and not parallel | 0 | 0.031 | 0.031 |  | 2011-02-17 | 2019-04-24
Wilms | Swelacryl unique | Wilms_Swelacryl unique_34252_O | 2.3.1 | Parallel and not parallel | 0.257 | 0.619 | 0.619 |  | 2011-02-17 | 2019-04-24
Wilms | Swelacryl unique | Wilms_Swelacryl unique_34253_O | 2.3.1 | Parallel and not parallel | 0.24 | 0.546 | 0.546 |  | 2011-02-17 | 2019-04-24
Wilms | Swelacryl unique | Wilms_Swelacryl unique_34256_O | 2.3.1 | Parallel and not parallel | 0.139 | 0.391 | 0.391 |  | 2011-02-17 | 2019-04-24
Wilms | Swelacryl unique | Wilms_Swelacryl unique_34257_O | 2.3.1 | Parallel and not parallel | 0.013 | 0.182 | 0.182 |  | 2011-02-17 | 2019-04-24
Wilms | Swelacryl unique | Wilms_Swelacryl unique_34265_O | 2.3.1 | Parallel and not parallel | 0.102 | 0.317 | 0.317 |  | 2011-02-17 | 2019-04-24
Wilms | Swelacryl unique | Wilms_Swelacryl unique_34271_O | 2.3.1 | Parallel and not parallel | 0.259 | 0.627 | 0.627 |  | 2011-02-17 | 2019-04-24
Wilms | Swelacryl unique | Wilms_Swelacryl unique_34275_O | 2.3.1 | Parallel and not parallel | 0.239 | 0.591 | 0.591 |  | 2011-02-17 | 2019-04-24
Wilms | Swelacryl unique | Wilms_Swelacryl unique_34277_O | 2.3.1 | Parallel and not parallel | 0.203 | 0.564 | 0.564 |  | 2011-02-17 | 2019-04-24
Wilms | Swelacryl unique | Wilms_Swelacryl unique_34291_O | 2.3.1 | Parallel and not parallel | 0.002 | 0.096 | 0.096 |  | 2011-02-17 | 2019-04-24
Wilms | Swelacryl unique | Wilms_Swelacryl unique_34345_O | 2.3.1 | Parallel and not parallel | 0.047 | 0.282 | 0.282 |  | 2011-02-17 | 2019-04-24
Wilms | Swelacryl unique | Wilms_Swelacryl unique_34348_O | 2.3.1 | Parallel and not parallel | 0.101 | 0.393 | 0.393 |  | 2011-02-17 | 2019-04-24
Wilms | Swelacryl unique | Wilms_Swelacryl unique_34371_O | 2.3.1 | Parallel and not parallel | 0.215 | 0.546 | 0.546 |  | 2011-02-17 | 2019-04-24
Wilms | Swelacryl unique | Wilms_Swelacryl unique_34372_O | 2.3.1 | Parallel and not parallel | 0.203 | 0.556 | 0.556 |  | 2011-02-17 | 2019-04-24
Wilms | Swelacryl unique | Wilms_Swelacryl unique_34381_O | 2.3.1 | Parallel and not parallel | 0.249 | 0.609 | 0.609 |  | 2011-02-17 | 2019-04-24
Wilms | Swelacryl unique | Wilms_Swelacryl unique_34913_O | 2.3.1 | Parallel and not parallel | 0.001 | 0.084 | 0.084 |  | 2011-02-17 | 2019-04-24
Wilms | Swelacryl unique | Wilms_Swelacryl unique_34918_O | 2.3.1 | Parallel and not parallel | 0.205 | 0.558 | 0.558 |  | 2011-02-17 | 2019-04-24
Wilms | Swelacryl unique | Wilms_Swelacryl unique_34924_O | 2.3.1 | Parallel and not parallel | 0.193 | 0.476 | 0.476 |  | 2011-02-17 | 2019-04-24
Wilms | Swelacryl unique | Wilms_Swelacryl unique_34925_O | 2.3.1 | Parallel and not parallel | 0.076 | 0.27 | 0.27 |  | 2011-02-17 | 2019-04-24
Wilms | Swelacryl unique | Wilms_Swelacryl unique_34926_O | 2.3.1 | Parallel and not parallel | 0.163 | 0.437 | 0.437 |  | 2011-02-17 | 2019-04-24
Wilms | Swelacryl unique | Wilms_Swelacryl unique_34927_O | 2.3.1 | Parallel and not parallel | 0.026 | 0.181 | 0.181 |  | 2011-02-17 | 2019-04-24
Wilms | Swelacryl unique | Wilms_Swelacryl unique_34928_O | 2.3.1 | Parallel and not parallel | 0.208 | 0.505 | 0.505 |  | 2011-02-17 | 2019-04-24
Wilms | Swelacryl unique | Wilms_Swelacryl unique_34937_O | 2.3.1 | Parallel and not parallel | 0.087 | 0.327 | 0.327 |  | 2011-02-17 | 2019-04-24
Wilms | Swelacryl unique | Wilms_Swelacryl unique_34939_O | 2.3.1 | Parallel and not parallel | 0.186 | 0.468 | 0.468 |  | 2011-02-17 | 2019-04-24
Wilms | Swelacryl unique | Wilms_Swelacryl unique_34941_O | 2.3.1 | Parallel and not parallel | 0.126 | 0.435 | 0.435 |  | 2011-02-17 | 2019-04-24
Wilms | Swelacryl unique | Wilms_Swelacryl unique_34946_O | 2.3.1 | Parallel and not parallel | 0.106 | 0.376 | 0.376 |  | 2011-02-17 | 2019-04-24
Wilms | Swelacryl unique | Wilms_Swelacryl unique_34948_O | 2.3.1 | Parallel and not parallel | 0.103 | 0.379 | 0.379 |  | 2011-02-17 | 2019-04-24
Wilms | Swelacryl unique | Wilms_Swelacryl unique_34956_O | 2.3.1 | Parallel and not parallel | 0.1393 | 0.391 | 0.391 |  | 2011-02-17 | 2019-04-24
Wilms | Swelacryl unique | Wilms_Swelacryl unique_34965_O | 2.3.1 | Parallel and not parallel | 0.102 | 0.317 | 0.317 |  | 2011-02-17 | 2019-04-24
Wilms | WA37 | Wilms_WA37_ | 2.3.3 | Parallel |  |  |  | 0.02 | 2015-04-24 | 2019-04-24
Wilms | WA41 | Wilms_WA41_ | 2.3.3 | Parallel |  |  |  | 0.02 | 2015-04-24 | 2019-04-24
Wilms | WP37 | Wilms_WP37_ | 2.3.3 | Parallel |  |  |  | 0.065 | 2015-04-24 | 2019-04-24
Wilms | WP60 | Wilms_WP60_ | 2.3.3 | Parallel |  |  |  | 0.159 | 2015-04-24 | 2019-04-24
Winsol | ALTO FR | Winsol_ALTO FR_U150_O | 2.3.1 | Not parallel | 0.271 | 0.639 | 0.639 |  | 2015-02-13 | 2019-02-13
Winsol | ALTO FR | Winsol_ALTO FR_U151_O | 2.3.1 | Not parallel | 0.323 | 0.529 | 0.529 |  | 2015-02-13 | 2019-02-13
Winsol | ALTO FR | Winsol_ALTO FR_U152_O | 2.3.1 | Not parallel | 0.118 | 0.404 | 0.404 |  | 2015-02-13 | 2019-02-13
Winsol | ALTO FR | Winsol_ALTO FR_U153_O | 2.3.1 | Not parallel | 0.05 | 0.321 | 0.321 |  | 2015-02-13 | 2019-02-13
Winsol | ALTO FR | Winsol_ALTO FR_U157_O | 2.3.1 | Not parallel | 0.229 | 0.425 | 0.425 |  | 2015-02-13 | 2019-02-13
Winsol | ALTO FR | Winsol_ALTO FR_U159_O | 2.3.1 | Not parallel | 0.067 | 0.29 | 0.29 |  | 2015-02-13 | 2019-02-13
Winsol | ALTO FR | Winsol_ALTO FR_U160_O | 2.3.1 | Not parallel | 0.024 | 0.101 | 0.101 |  | 2015-02-13 | 2019-02-13
Winsol | ALTO FR | Winsol_ALTO FR_U161_O | 2.3.1 | Not parallel | 0.168 | 0.399 | 0.399 |  | 2015-02-13 | 2019-02-13
Winsol | ALTO FR | Winsol_ALTO FR_U162_O | 2.3.1 | Not parallel | 0.001 | 0.001 | 0.001 |  | 2015-02-13 | 2019-02-13
Winsol | ALTO FR | Winsol_ALTO FR_U163_O | 2.3.1 | Not parallel | 0 | 0.021 | 0.021 |  | 2015-02-13 | 2019-02-13
Winsol | ALTO FR | Winsol_ALTO FR_U164_O | 2.3.1 | Not parallel | 0 | 0.021 | 0.021 |  | 2015-02-13 | 2019-02-13
Winsol | B 55 - Blanc B 55 - Wit | Volet roulant_B55_blanc PVC rolluik_B55_wit | 2.3.4 | Parallel | 0 | 0.8 | 0.8 | 0.17 | 2011-02-17 | 2019-02-13
Winsol | B 55 - Gris B 55 - Grijs | Volet roulant_B55_gris PVC rolluik_B55_grijs | 2.3.3 | Parallel | 0 | 0.426 | 0.426 | 0.17 | 2011-02-17 | 2019-02-13
Winsol | Déco S 803 | Winsol_Déco S 803_50529 B_I | 2.3.4 | Parallel | 0.057 | 0.054 | 0.056 |  | 2015-02-13 | 2019-02-13
Winsol | Déco S 803 | Winsol_Déco S 803_50529 F_I | 2.3.4 | Parallel | 0.057 | 0.056 | 0.054 |  | 2015-02-13 | 2019-02-13
Winsol | Déco S 803 | Winsol_Déco S 803_80521 B_I | 2.3.4 | Parallel | 0.199 | 0.665 | 0.669 |  | 2015-02-13 | 2019-02-13
Winsol | Déco S 803 | Winsol_Déco S 803_80521 F_I | 2.3.4 | Parallel | 0.199 | 0.669 | 0.665 |  | 2015-02-13 | 2019-02-13
Winsol | Déco S 803 | Winsol_Déco S 803_80522 B_I | 2.3.4 | Parallel | 0.179 | 0.566 | 0.608 |  | 2015-02-13 | 2019-02-13
Winsol | Déco S 803 | Winsol_Déco S 803_80522 F_I | 2.3.4 | Parallel | 0.179 | 0.608 | 0.566 |  | 2015-02-13 | 2019-02-13
Winsol | Déco S 803 | Winsol_Déco S 803_80523 B_I | 2.3.4 | Parallel | 0.138 | 0.481 | 0.564 |  | 2015-02-13 | 2019-02-13
Winsol | Déco S 803 | Winsol_Déco S 803_80523 F_I | 2.3.4 | Parallel | 0.138 | 0.564 | 0.481 |  | 2015-02-13 | 2019-02-13
Winsol | Déco S 803 | Winsol_Déco S 803_80524 B_I | 2.3.4 | Parallel | 0.145 | 0.416 | 0.522 |  | 2015-02-13 | 2019-02-13
Winsol | Déco S 803 | Winsol_Déco S 803_80524 F_I | 2.3.4 | Parallel | 0.145 | 0.522 | 0.416 |  | 2015-02-13 | 2019-02-13
Winsol | Déco S 803 | Winsol_Déco S 803_80525 B_I | 2.3.4 | Parallel | 0.107 | 0.294 | 0.452 |  | 2015-02-13 | 2019-02-13
Winsol | Déco S 803 | Winsol_Déco S 803_80525 F_I | 2.3.4 | Parallel | 0.107 | 0.452 | 0.294 |  | 2015-02-13 | 2019-02-13
Winsol | Déco S 803 | Winsol_Déco S 803_80526 B_I | 2.3.4 | Parallel | 0.071 | 0.135 | 0.253 |  | 2015-02-13 | 2019-02-13
Winsol | Déco S 803 | Winsol_Déco S 803_80526 F_I | 2.3.4 | Parallel | 0.071 | 0.253 | 0.135 |  | 2015-02-13 | 2019-02-13
Winsol | Déco S 803 | Winsol_Déco S 803_80527 B_I | 2.3.4 | Parallel | 0.06 | 0.06 | 0.071 |  | 2015-02-13 | 2019-02-13
Winsol | Déco S 803 | Winsol_Déco S 803_80527 F_I | 2.3.4 | Parallel | 0.06 | 0.071 | 0.06 |  | 2015-02-13 | 2019-02-13
Winsol | Déco S 803 | Winsol_Déco S 803_80528 B_I | 2.3.4 | Parallel | 0.054 | 0.082 | 0.12 |  | 2015-02-13 | 2019-02-13
Winsol | Déco S 803 | Winsol_Déco S 803_80528 F_I | 2.3.4 | Parallel | 0.054 | 0.12 | 0.082 |  | 2015-02-13 | 2019-02-13
Winsol | F 55 - Blanc F 55 - Wit | Volet roulant_F55_blanc PVC rolluik_F55_wit | 2.3.3 | Parallel | 0 | 0.8 | 0.8 | 0.17 | 2011-02-17 | 2019-02-13
Winsol | F 55 - Gris F 55 - Grijs | Volet roulant_F55_gris PVC rolluik_F55_grijs | 2.3.3 | Parallel | 0 | 0.426 | 0.426 | 0.17 | 2011-02-17 | 2019-02-13
Winsol | Natté 380 | Winsol_Natté 380_80506 B_I | 2.3.4 | Parallel | 0.177 | 0.411 | 0.411 |  | 2015-02-13 | 2019-02-13
Winsol | Natté 380 | Winsol_Natté 380_80506 F_I | 2.3.4 | Parallel | 0.177 | 0.411 | 0.411 |  | 2015-02-13 | 2019-02-13
Winsol | Natté 380 | Winsol_Natté 380_80507 B_I | 2.3.4 | Parallel | 0.127 | 0.293 | 0.293 |  | 2015-02-13 | 2019-02-13
Winsol | Natté 380 | Winsol_Natté 380_80507 F_I | 2.3.4 | Parallel | 0.127 | 0.293 | 0.293 |  | 2015-02-13 | 2019-02-13
Winsol | Natté 380 | Winsol_Natté 380_80508 B_I | 2.3.4 | Parallel | 0.095 | 0.148 | 0.148 |  | 2015-02-13 | 2019-02-13
Winsol | Natté 380 | Winsol_Natté 380_80508 F_I | 2.3.4 | Parallel | 0.095 | 0.148 | 0.148 |  | 2015-02-13 | 2019-02-13
Winsol | Natté 380 | Winsol_Natté 380_80509 B_I | 2.3.4 | Parallel | 0.189 | 0.455 | 0.455 |  | 2015-02-13 | 2019-02-13
Winsol | Natté 380 | Winsol_Natté 380_80509 F_I | 2.3.4 | Parallel | 0.189 | 0.455 | 0.455 |  | 2015-02-13 | 2019-02-13
Winsol | Natté 380 | Winsol_Natté 380_80510 B_I | 2.3.4 | Parallel | 0.234 | 0.668 | 0.666 |  | 2015-02-13 | 2019-02-13
Winsol | Natté 380 | Winsol_Natté 380_80510 F_I | 2.3.4 | Parallel | 0.234 | 0.666 | 0.668 |  | 2015-02-13 | 2019-02-13
Winsol | Natté 380 | Winsol_Natté 380_80511 B_I | 2.3.4 | Parallel | 0.189 | 0.597 | 0.598 |  | 2015-02-13 | 2019-02-13
Winsol | Natté 380 | Winsol_Natté 380_80511 F_I | 2.3.4 | Parallel | 0.189 | 0.598 | 0.597 |  | 2015-02-13 | 2019-02-13
Winsol | Natté 380 | Winsol_Natté 380_80512 B_I | 2.3.4 | Parallel | 0.178 | 0.539 | 0.542 |  | 2015-02-13 | 2019-02-13
Winsol | Natté 380 | Winsol_Natté 380_80512 F_I | 2.3.4 | Parallel | 0.178 | 0.542 | 0.539 |  | 2015-02-13 | 2019-02-13
Winsol | Natté 380 | Winsol_Natté 380_80513 B_I | 2.3.4 | Parallel | 0.15 | 0.458 | 0.457 |  | 2015-02-13 | 2019-02-13
Winsol | Natté 380 | Winsol_Natté 380_80513 F_I | 2.3.4 | Parallel | 0.15 | 0.457 | 0.458 |  | 2015-02-13 | 2019-02-13
Winsol | Natté 380 | Winsol_Natté 380_80514 B_I | 2.3.4 | Parallel | 0.161 | 0.485 | 0.488 |  | 2015-02-13 | 2019-02-13
Winsol | Natté 380 | Winsol_Natté 380_80514 F_I | 2.3.4 | Parallel | 0.161 | 0.488 | 0.485 |  | 2015-02-13 | 2019-02-13
Winsol | Natté 380 | Winsol_Natté 380_80515 B_I | 2.3.4 | Parallel | 0.134 | 0.345 | 0.346 |  | 2015-02-13 | 2019-02-13
Winsol | Natté 380 | Winsol_Natté 380_80515 F_I | 2.3.4 | Parallel | 0.134 | 0.346 | 0.345 |  | 2015-02-13 | 2019-02-13
Winsol | Natté 380 | Winsol_Natté 380_80516 B_I | 2.3.4 | Parallel | 0.128 | 0.367 | 0.364 |  | 2015-02-13 | 2019-02-13
Winsol | Natté 380 | Winsol_Natté 380_80516 F_I | 2.3.4 | Parallel | 0.128 | 0.364 | 0.367 |  | 2015-02-13 | 2019-02-13
Winsol | Natté 380 | Winsol_Natté 380_80517 B_I | 2.3.4 | Parallel | 0.208 | 0.51 | 0.513 |  | 2015-02-13 | 2019-02-13
Winsol | Natté 380 | Winsol_Natté 380_80517 F_I | 2.3.4 | Parallel | 0.208 | 0.513 | 0.51 |  | 2015-02-13 | 2019-02-13
Winsol | Natté 380 | Winsol_Natté 380_80518 B_I | 2.3.4 | Parallel | 0.078 | 0.112 | 0.113 |  | 2015-02-13 | 2019-02-13
Winsol | Natté 380 | Winsol_Natté 380_80518 F_I | 2.3.4 | Parallel | 0.078 | 0.113 | 0.112 |  | 2015-02-13 | 2019-02-13
Winsol | Natté 380 | Winsol_Natté 380_80519 B_I | 2.3.4 | Parallel | 0.063 | 0.057 | 0.057 |  | 2015-02-13 | 2019-02-13
Winsol | Natté 380 | Winsol_Natté 380_80519 F_I | 2.3.4 | Parallel | 0.063 | 0.057 | 0.057 |  | 2015-02-13 | 2019-02-13
Winsol | Natté 380 | Winsol_Natté 380_80520 B_I | 2.3.4 | Parallel | 0.079 | 0.073 | 0.073 |  | 2015-02-13 | 2019-02-13
Winsol | Natté 380 | Winsol_Natté 380_80520 F_I | 2.3.4 | Parallel | 0.079 | 0.073 | 0.073 |  | 2015-02-13 | 2019-02-13
Winsol | Natté 380 | Winsol_Natté 380_80537 B_I | 2.3.4 | Parallel | 0.136 | 0.308 | 0.308 |  | 2015-02-13 | 2019-02-13
Winsol | Natté 380 | Winsol_Natté 380_80537 F_I | 2.3.4 | Parallel | 0.136 | 0.308 | 0.308 |  | 2015-02-13 | 2019-02-13
Winsol | Natté 380 | Winsol_Natté 380_80538 B_I | 2.3.4 | Parallel | 0.109 | 0.179 | 0.179 |  | 2015-02-13 | 2019-02-13
Winsol | Natté 380 | Winsol_Natté 380_80538 F_I | 2.3.4 | Parallel | 0.109 | 0.179 | 0.179 |  | 2015-02-13 | 2019-02-13
Winsol | Occultation Serie 1 | Winsol_Occultation Serie 1_80500 B_I | 2.3.4 | Parallel | 0.002 | 0.781 | 0.753 |  | 2015-02-13 | 2019-02-13
Winsol | Occultation Serie 1 | Winsol_Occultation Serie 1_80500 F_I | 2.3.4 | Parallel | 0.002 | 0.753 | 0.781 |  | 2015-02-13 | 2019-02-13
Winsol | Occultation Serie 1 | Winsol_Occultation Serie 1_80501 B_I | 2.3.4 | Parallel | 0 | 0.617 | 0.613 |  | 2015-02-13 | 2019-02-13
Winsol | Occultation Serie 1 | Winsol_Occultation Serie 1_80501 F_I | 2.3.4 | Parallel | 0 | 0.613 | 0.617 |  | 2015-02-13 | 2019-02-13
Winsol | Occultation Serie 1 | Winsol_Occultation Serie 1_80502 B_I | 2.3.4 | Parallel | 0.001 | 0.581 | 0.567 |  | 2015-02-13 | 2019-02-13
Winsol | Occultation Serie 1 | Winsol_Occultation Serie 1_80502 F_I | 2.3.4 | Parallel | 0.001 | 0.567 | 0.581 |  | 2015-02-13 | 2019-02-13
Winsol | Occultation Serie 1 | Winsol_Occultation Serie 1_80503 B_I | 2.3.4 | Parallel | 0 | 0.401 | 0.393 |  | 2015-02-13 | 2019-02-13
Winsol | Occultation Serie 1 | Winsol_Occultation Serie 1_80503 F_I | 2.3.4 | Parallel | 0 | 0.393 | 0.401 |  | 2015-02-13 | 2019-02-13
Winsol | Occultation Serie 1 | Winsol_Occultation Serie 1_80504 B_I | 2.3.4 | Parallel | 0 | 0.443 | 0.446 |  | 2015-02-13 | 2019-02-13
Winsol | Occultation Serie 1 | Winsol_Occultation Serie 1_80504 F_I | 2.3.4 | Parallel | 0 | 0.446 | 0.443 |  | 2015-02-13 | 2019-02-13
Winsol | Occultation Serie 1 | Winsol_Occultation Serie 1_80505 B_I | 2.3.4 | Parallel | 0 | 0.046 | 0.046 |  | 2015-02-13 | 2019-02-13
Winsol | Occultation Serie 1 | Winsol_Occultation Serie 1_80505 F_I | 2.3.4 | Parallel | 0 | 0.046 | 0.046 |  | 2015-02-13 | 2019-02-13
Winsol | opera | Winsol_opera_8264_O | 2.3.1 | Parallel and not parallel | 0.205 | 0.502 | 0.502 |  | 2015-02-13 | 2019-02-13
Winsol | opera | Winsol_opera_8267_O | 2.3.1 | Parallel and not parallel | 0.166 | 0.445 | 0.445 |  | 2015-02-13 | 2019-02-13
Winsol | opera | Winsol_opera_8813_O | 2.3.1 | Parallel and not parallel | 0.004 | 0.119 | 0.119 |  | 2015-02-13 | 2019-02-13
Winsol | opera | Winsol_opera_8814_O | 2.3.1 | Parallel and not parallel | 0.079 | 0.331 | 0.331 |  | 2015-02-13 | 2019-02-13
Winsol | opera | Winsol_opera_8818_O | 2.3.1 | Parallel and not parallel | 0.118 | 0.404 | 0.404 |  | 2015-02-13 | 2019-02-13
Winsol | opera | Winsol_opera_J061_O | 2.3.1 | Parallel and not parallel | 0.002 | 0.086 | 0.086 |  | 2015-02-13 | 2019-02-13
Winsol | opera | Winsol_opera_J062_O | 2.3.1 | Parallel and not parallel | 0.036 | 0.198 | 0.198 |  | 2015-02-13 | 2019-02-13
Winsol | OPERA | Winsol_OPERA_J062-Galet Grey_O (v2020) | 2.3.1 | Parallel and not parallel | 0.036 | 0.198 | 0.198 |  | 2020-08-29 | 2024-08-29
Winsol | opera | Winsol_opera_J063_O | 2.3.1 | Parallel and not parallel | 0.002 | 0.086 | 0.086 |  | 2015-02-13 | 2019-02-13
Winsol | opera | Winsol_opera_J064_O | 2.3.1 | Parallel and not parallel | 0.05 | 0.321 | 0.321 |  | 2015-02-13 | 2019-02-13
Winsol | opera | Winsol_opera_J065_O | 2.3.1 | Parallel and not parallel | 0.077 | 0.371 | 0.371 |  | 2015-02-13 | 2019-02-13
Winsol | opera | Winsol_opera_J066_O | 2.3.1 | Parallel and not parallel | 0.166 | 0.445 | 0.445 |  | 2015-02-13 | 2019-02-13
Winsol | opera | Winsol_opera_J067_O | 2.3.1 | Parallel and not parallel | 0.027 | 0.178 | 0.178 |  | 2015-02-13 | 2019-02-13
Winsol | opera | Winsol_opera_J068_O | 2.3.1 | Parallel and not parallel | 0.079 | 0.315 | 0.315 |  | 2015-02-13 | 2019-02-13
Winsol | opera | Winsol_opera_J069_O | 2.3.1 | Parallel and not parallel | 0.102 | 0.36 | 0.36 |  | 2015-02-13 | 2019-02-13
Winsol | OPERA | Winsol_OPERA_J169-Brush Beige_O (v2020) | 2.3.1 | Parallel and not parallel | 0.14 | 0.518 | 0.518 |  | 2020-08-29 | 2024-08-29
Winsol | OPERA | Winsol_OPERA_J170-Brush Hemp_O (v2020) | 2.3.1 | Parallel and not parallel | 0.065 | 0.377 | 0.372 |  | 2020-08-29 | 2024-08-29
Winsol | OPERA | Winsol_OPERA_J172-Brush Carbon_O (v2020) | 2.3.1 | Parallel and not parallel | 0.006 | 0.148 | 0.152 |  | 2020-08-29 | 2024-08-29
Winsol | OPERA | Winsol_OPERA_J177-Constellation Curry_O (v2020) | 2.3.1 | Parallel and not parallel | 0.149 | 0.475 | 0.52 |  | 2020-08-29 | 2024-08-29
Winsol | OPERA | Winsol_OPERA_J178-Constellation Grey_O (v2020) | 2.3.1 | Parallel and not parallel | 0.105 | 0.405 | 0.483 |  | 2020-08-29 | 2024-08-29
Winsol | OPERA | Winsol_OPERA_J179-Constellation Beige_O (v2020) | 2.3.1 | Parallel and not parallel | 0.164 | 0.543 | 0.577 |  | 2020-08-29 | 2024-08-29
Winsol | OPERA | Winsol_OPERA_J180-Constellation Blue_O (v2020) | 2.3.1 | Parallel and not parallel | 0.105 | 0.383 | 0.383 |  | 2020-08-29 | 2024-08-29
Winsol | orchestra | Winsol_orchestra_0001_O | 2.3.1 | Parallel and not parallel | 0.271 | 0.639 | 0.639 |  | 2011-02-17 | 2019-02-13
Winsol | ORCHESTRA | Winsol_ORCHESTRA_0001-Ecru_O (v2020) | 2.3.1 | Parallel and not parallel | 0.271 | 0.639 | 0.639 |  | 2020-08-29 | 2024-08-29
Winsol | orchestra | Winsol_orchestra_0003_O | 2.3.1 | Parallel and not parallel | 0.02 | 0.16 | 0.16 |  | 2011-02-17 | 2019-02-13
Winsol | ORCHESTRA | Winsol_ORCHESTRA_0003-Vert_O (v2020) | 2.3.1 | Parallel and not parallel | 0.02 | 0.16 | 0.16 |  | 2020-08-29 | 2024-08-29
Winsol | orchestra | Winsol_orchestra_0017_O | 2.3.1 | Parallel and not parallel | 0.027 | 0.193 | 0.193 |  | 2011-02-17 | 2019-02-13
Winsol | ORCHESTRA | Winsol_ORCHESTRA_0017-Bleu_O (v2020) | 2.3.1 | Parallel and not parallel | 0.027 | 0.193 | 0.193 |  | 2020-08-29 | 2024-08-29
Winsol | orchestra | Winsol_orchestra_0018_O | 2.3.1 | Parallel and not parallel | 0.166 | 0.445 | 0.445 |  | 2011-02-17 | 2019-02-13
Winsol | ORCHESTRA | Winsol_ORCHESTRA_0018-Orange_O (v2020) | 2.3.1 | Parallel and not parallel | 0.166 | 0.445 | 0.445 |  | 2020-08-29 | 2024-08-29
Winsol | orchestra | Winsol_orchestra_0020_O | 2.3.1 | Parallel and not parallel | 0.111 | 0.382 | 0.382 |  | 2011-02-17 | 2019-02-13
Winsol | ORCHESTRA | Winsol_ORCHESTRA_0020-Vermillon_O (v2020) | 2.3.1 | Parallel and not parallel | 0.111 | 0.382 | 0.382 |  | 2020-08-29 | 2024-08-29
Winsol | orchestra | Winsol_orchestra_0034_O | 2.3.1 | Parallel and not parallel | 0.118 | 0.404 | 0.404 |  | 2011-02-17 | 2019-02-13
Winsol | ORCHESTRA | Winsol_ORCHESTRA_0034-Sable_O (v2020) | 2.3.1 | Parallel and not parallel | 0.118 | 0.404 | 0.404 |  | 2020-08-29 | 2024-08-29
Winsol | orchestra | Winsol_orchestra_0613_O | 2.3.1 | Parallel and not parallel | 0.004 | 0.119 | 0.119 |  | 2011-02-17 | 2019-02-13
Winsol | ORCHESTRA | Winsol_ORCHESTRA_0613-Marron_O (v2020) | 2.3.1 | Parallel and not parallel | 0.004 | 0.119 | 0.119 |  | 2020-08-29 | 2024-08-29
Winsol | orchestra | Winsol_orchestra_0681_O | 2.3.1 | Parallel and not parallel | 0.131 | 0.426 | 0.426 |  | 2011-02-17 | 2019-02-13
Winsol | orchestra | Winsol_orchestra_0744_O | 2.3.1 | Parallel and not parallel | 0.126 | 0.35 | 0.35 |  | 2015-02-13 | 2019-02-13
Winsol | orchestra | Winsol_orchestra_0745_O | 2.3.1 | Parallel and not parallel | 0.154 | 0.419 | 0.419 |  | 2015-02-13 | 2019-02-13
Winsol | orchestra | Winsol_orchestra_0805_O | 2.3.1 | Parallel and not parallel | 0 | 0.043 | 0.043 |  | 2011-02-17 | 2015-02-12
Winsol | orchestra | Winsol_orchestra_0806_O | 2.3.1 | Parallel and not parallel | 0.23 | 0.583 | 0.583 |  | 2011-02-17 | 2019-02-13
Winsol | ORCHESTRA | Winsol_ORCHESTRA_0806-Champagne_O (v2020) | 2.3.1 | Parallel and not parallel | 0.23 | 0.583 | 0.583 |  | 2020-08-29 | 2024-08-29
Winsol | orchestra | Winsol_orchestra_0842_O | 2.3.1 | Parallel and not parallel | 0.171 | 0.44 | 0.44 |  | 2015-02-13 | 2019-02-13
Winsol | orchestra | Winsol_orchestra_0853_O | 2.3.1 | Parallel and not parallel | 0 | 0.067 | 0.067 |  | 2011-02-17 | 2019-02-13
Winsol | ORCHESTRA | Winsol_ORCHESTRA_0853-Olive_O (v2020) | 2.3.1 | Parallel and not parallel | 0 | 0.067 | 0.067 |  | 2020-08-29 | 2024-08-29
Winsol | orchestra | Winsol_orchestra_0867_O | 2.3.1 | Parallel and not parallel | 0.191 | 0.496 | 0.496 |  | 2011-02-17 | 2019-02-13
Winsol | ORCHESTRA | Winsol_ORCHESTRA_0867-Mandarine_O (v2020) | 2.3.1 | Parallel and not parallel | 0.191 | 0.496 | 0.496 |  | 2020-08-29 | 2024-08-29
Winsol | orchestra | Winsol_orchestra_3914_O | 2.3.1 | Parallel and not parallel | 0.079 | 0.315 | 0.315 |  | 2011-02-17 | 2019-02-13
Winsol | ORCHESTRA | Winsol_ORCHESTRA_3914-Rouge_O (v2020) | 2.3.1 | Parallel and not parallel | 0.079 | 0.315 | 0.315 |  | 2020-08-29 | 2024-08-29
Winsol | orchestra | Winsol_orchestra_6020_O | 2.3.1 | Parallel and not parallel | 0.207 | 0.558 | 0.558 |  | 2011-02-17 | 2019-02-13
Winsol | ORCHESTRA | Winsol_ORCHESTRA_6020-Grège_O (v2020) | 2.3.1 | Parallel and not parallel | 0.207 | 0.558 | 0.558 |  | 2020-08-29 | 2024-08-29
Winsol | orchestra | Winsol_orchestra_6022_O | 2.3.1 | Parallel and not parallel | 0.002 | 0.086 | 0.086 |  | 2011-02-17 | 2019-02-13
Winsol | ORCHESTRA | Winsol_ORCHESTRA_6022-Marine_O (v2020) | 2.3.1 | Parallel and not parallel | 0.002 | 0.086 | 0.086 |  | 2020-08-29 | 2024-08-29
Winsol | orchestra | Winsol_orchestra_6023_O | 2.3.1 | Parallel and not parallel | 0.002 | 0.115 | 0.115 |  | 2011-02-17 | 2019-02-13
Winsol | ORCHESTRA | Winsol_ORCHESTRA_6023-Réséda_O (v2020) | 2.3.1 | Parallel and not parallel | 0.002 | 0.115 | 0.115 |  | 2020-08-29 | 2024-08-29
Winsol | orchestra | Winsol_orchestra_6025_O | 2.3.1 | Parallel and not parallel | 0.019 | 0.205 | 0.205 |  | 2011-02-17 | 2019-02-13
Winsol | orchestra | Winsol_orchestra_6028_O | 2.3.1 | Parallel and not parallel | 0 | 0.021 | 0.021 |  | 2011-02-17 | 2019-02-13
Winsol | ORCHESTRA | Winsol_ORCHESTRA_6028-Noir_O (v2020) | 2.3.1 | Parallel and not parallel | 0 | 0.021 | 0.021 |  | 2020-08-29 | 2024-08-29
Winsol | orchestra | Winsol_orchestra_6088_O | 2.3.1 | Parallel and not parallel | 0.05 | 0.321 | 0.321 |  | 2015-02-13 | 2019-02-13
Winsol | orchestra | Winsol_orchestra_6088_O | 2.3.1 | Parallel and not parallel | 0.005 | 0.321 | 0.321 |  | 2011-02-17 | 2015-02-12
Winsol | ORCHESTRA | Winsol_ORCHESTRA_6088-Gris_O (v2020) | 2.3.1 | Parallel and not parallel | 0.05 | 0.321 | 0.321 |  | 2020-08-29 | 2024-08-29
Winsol | orchestra | Winsol_orchestra_6171_O | 2.3.1 | Parallel and not parallel | 0.219 | 0.552 | 0.552 |  | 2011-02-17 | 2019-02-13
Winsol | orchestra | Winsol_orchestra_6172_O | 2.3.1 | Parallel and not parallel | 0.205 | 0.525 | 0.525 |  | 2011-02-17 | 2019-02-13
Winsol | orchestra | Winsol_orchestra_6173_O | 2.3.1 | Parallel and not parallel | 0.142 | 0.382 | 0.382 |  | 2015-02-13 | 2019-02-13
Winsol | orchestra | Winsol_orchestra_6196_O | 2.3.1 | Parallel and not parallel | 0.148 | 0.483 | 0.483 |  | 2011-02-17 | 2019-02-13
Winsol | ORCHESTRA | Winsol_ORCHESTRA_6196-Pierre_O (v2020) | 2.3.1 | Parallel and not parallel | 0.148 | 0.483 | 0.483 |  | 2020-08-29 | 2024-08-29
Winsol | orchestra | Winsol_orchestra_6228_O | 2.3.1 | Parallel and not parallel | 0.202 | 0.544 | 0.544 |  | 2011-02-17 | 2015-02-12
Winsol | orchestra | Winsol_orchestra_6275_O | 2.3.1 | Parallel and not parallel | 0.187 | 0.491 | 0.491 |  | 2011-02-17 | 2019-02-13
Winsol | orchestra | Winsol_orchestra_6276_O | 2.3.1 | Parallel and not parallel | 0.199 | 0.505 | 0.505 |  | 2011-02-17 | 2019-02-13
Winsol | orchestra | Winsol_orchestra_6292_O | 2.3.1 | Parallel and not parallel | 0.218 | 0.551 | 0.551 |  | 2011-02-17 | 2019-02-13
Winsol | orchestra | Winsol_orchestra_6305_O | 2.3.1 | Parallel and not parallel | 0.241 | 0.593 | 0.593 |  | 2011-02-17 | 2019-02-13
Winsol | orchestra | Winsol_orchestra_6316_O | 2.3.1 | Parallel and not parallel | 0.205 | 0.502 | 0.502 |  | 2011-02-17 | 2019-02-13
Winsol | ORCHESTRA | Winsol_ORCHESTRA_6316-Jaune_O (v2020) | 2.3.1 | Parallel and not parallel | 0.205 | 0.502 | 0.502 |  | 2020-08-29 | 2024-08-29
Winsol | orchestra | Winsol_orchestra_6318_O | 2.3.1 | Parallel and not parallel | 0.14 | 0.447 | 0.447 |  | 2011-02-17 | 2019-02-13
Winsol | ORCHESTRA | Winsol_ORCHESTRA_6318-Blé_O (v2020) | 2.3.1 | Parallel and not parallel | 0.14 | 0.447 | 0.447 |  | 2020-08-29 | 2024-08-29
Winsol | orchestra | Winsol_orchestra_6319_O | 2.3.1 | Parallel and not parallel | 0.236 | 0.62 | 0.62 |  | 2011-02-17 | 2019-02-13
Winsol | ORCHESTRA | Winsol_ORCHESTRA_6319-Nuages Flammé_O (v2020) | 2.3.1 | Parallel and not parallel | 0.236 | 0.62 | 0.62 |  | 2020-08-29 | 2024-08-29
Winsol | orchestra | Winsol_orchestra_6386_O | 2.3.1 | Parallel and not parallel | 0.007 | 0.086 | 0.086 |  | 2011-02-17 | 2019-02-13
Winsol | orchestra | Winsol_orchestra_6387_O | 2.3.1 | Parallel and not parallel | 0.004 | 0.056 | 0.056 |  | 2011-02-17 | 2019-02-13
Winsol | orchestra | Winsol_orchestra_6435_O | 2.3.1 | Parallel and not parallel | 0.079 | 0.315 | 0.315 |  | 2015-02-13 | 2019-02-13
Winsol | ORCHESTRA | Winsol_ORCHESTRA_6435-Cerise_O (v2020) | 2.3.1 | Parallel and not parallel | 0.079 | 0.315 | 0.315 |  | 2020-08-29 | 2024-08-29
Winsol | orchestra | Winsol_orchestra_6547_O | 2.3.1 | Parallel and not parallel | 0.229 | 0.572 | 0.572 |  | 2011-02-17 | 2015-02-12
Winsol | orchestra | Winsol_orchestra_6577_O | 2.3.1 | Parallel and not parallel | 0.169 | 0.512 | 0.512 |  | 2011-02-17 | 2019-02-13
Winsol | orchestra | Winsol_orchestra_6610_O | 2.3.1 | Parallel and not parallel | 0.251 | 0.56 | 0.56 |  | 2011-02-17 | 2019-02-13
Winsol | ORCHESTRA | Winsol_ORCHESTRA_6610-Vanille_O (v2020) | 2.3.1 | Parallel and not parallel | 0.251 | 0.56 | 0.56 |  | 2020-08-29 | 2024-08-29
Winsol | orchestra | Winsol_orchestra_6676_O | 2.3.1 | Parallel and not parallel | 0.216 | 0.553 | 0.553 |  | 2011-02-17 | 2019-02-13
Winsol | orchestra | Winsol_orchestra_6679_O | 2.3.1 | Parallel and not parallel | 0.185 | 0.457 | 0.457 |  | 2011-02-17 | 2015-02-12
Winsol | orchestra | Winsol_orchestra_6685_O | 2.3.1 | Parallel and not parallel | 0.218 | 0.547 | 0.547 |  | 2011-02-17 | 2019-02-13
Winsol | orchestra | Winsol_orchestra_6687_O | 2.3.1 | Parallel and not parallel | 0.002 | 0.069 | 0.069 |  | 2011-02-17 | 2019-02-13
Winsol | ORCHESTRA | Winsol_ORCHESTRA_6687-Forêt_O (v2020) | 2.3.1 | Parallel and not parallel | 0.002 | 0.069 | 0.069 |  | 2020-08-29 | 2024-08-29
Winsol | orchestra | Winsol_orchestra_6688_O | 2.3.1 | Parallel and not parallel | 0.121 | 0.389 | 0.389 |  | 2011-02-17 | 2019-02-13
Winsol | ORCHESTRA | Winsol_ORCHESTRA_6688-Turquoise_O (v2020) | 2.3.1 | Parallel and not parallel | 0.121 | 0.389 | 0.389 |  | 2020-08-29 | 2024-08-29
Winsol | orchestra | Winsol_orchestra_6689_O | 2.3.1 | Parallel and not parallel | 0.172 | 0.466 | 0.466 |  | 2011-02-17 | 2019-02-13
Winsol | orchestra | Winsol_orchestra_6692_O | 2.3.1 | Parallel and not parallel | 0.148 | 0.46 | 0.46 |  | 2011-02-17 | 2019-02-13
Winsol | orchestra | Winsol_orchestra_6720_O | 2.3.1 | Parallel and not parallel | 0.183 | 0.463 | 0.463 |  | 2011-02-17 | 2019-02-13
Winsol | ORCHESTRA | Winsol_ORCHESTRA_6720-Saphir_O (v2020) | 2.3.1 | Parallel and not parallel | 0.183 | 0.463 | 0.463 |  | 2020-08-29 | 2024-08-29
Winsol | orchestra | Winsol_orchestra_7100_O | 2.3.1 | Parallel and not parallel | 0.036 | 0.198 | 0.198 |  | 2011-02-17 | 2019-02-13
Winsol | orchestra | Winsol_orchestra_7103_O | 2.3.1 | Parallel and not parallel | 0.098 | 0.343 | 0.343 |  | 2011-02-17 | 2019-02-13
Winsol | orchestra | Winsol_orchestra_7104_O | 2.3.1 | Parallel and not parallel | 0.079 | 0.331 | 0.331 |  | 2011-02-17 | 2019-02-13
Winsol | orchestra | Winsol_orchestra_7107_O | 2.3.1 | Parallel and not parallel | 0.243 | 0.586 | 0.586 |  | 2011-02-17 | 2015-02-12
Winsol | orchestra | Winsol_orchestra_7108_O | 2.3.1 | Parallel and not parallel | 0.159 | 0.433 | 0.433 |  | 2011-02-17 | 2019-02-13
Winsol | orchestra | Winsol_orchestra_7109_O | 2.3.1 | Parallel and not parallel | 0.201 | 0.529 | 0.529 |  | 2011-02-17 | 2019-02-13
Winsol | ORCHESTRA | Winsol_ORCHESTRA_7109-Sienne Blue_O (v2020) | 2.3.1 | Parallel and not parallel | 0.201 | 0.529 | 0.529 |  | 2020-08-29 | 2024-08-29
Winsol | orchestra | Winsol_orchestra_7110_O | 2.3.1 | Parallel and not parallel | 0.192 | 0.508 | 0.508 |  | 2011-02-17 | 2019-02-13
Winsol | orchestra | Winsol_orchestra_7112_O | 2.3.1 | Parallel and not parallel | 0.264 | 0.616 | 0.616 |  | 2011-02-17 | 2015-02-12
Winsol | orchestra | Winsol_orchestra_7115_O | 2.3.1 | Parallel and not parallel | 0.179 | 0.437 | 0.437 |  | 2011-02-17 | 2015-02-12
Winsol | orchestra | Winsol_orchestra_7120_O | 2.3.1 | Parallel and not parallel | 0.248 | 0.602 | 0.602 |  | 2011-02-17 | 2019-02-13
Winsol | orchestra | Winsol_orchestra_7124_O | 2.3.1 | Parallel and not parallel | 0.178 | 0.478 | 0.478 |  | 2011-02-17 | 2019-02-13
Winsol | orchestra | Winsol_orchestra_7128_O | 2.3.1 | Parallel and not parallel | 0.224 | 0.557 | 0.557 |  | 2011-02-17 | 2019-02-13
Winsol | orchestra | Winsol_orchestra_7130_O | 2.3.1 | Parallel and not parallel | 0.192 | 0.5 | 0.5 |  | 2011-02-17 | 2019-02-13
Winsol | orchestra | Winsol_orchestra_7131_O | 2.3.1 | Parallel and not parallel | 0.244 | 0.623 | 0.623 |  | 2011-02-17 | 2019-02-13
Winsol | orchestra | Winsol_orchestra_7132_O | 2.3.1 | Parallel and not parallel | 0.253 | 0.628 | 0.628 |  | 2011-02-17 | 2019-02-13
Winsol | ORCHESTRA | Winsol_ORCHESTRA_7132-Graphite Flammé_O (v2020) | 2.3.1 | Parallel and not parallel | 0.253 | 0.628 | 0.628 |  | 2020-08-29 | 2024-08-29
Winsol | orchestra | Winsol_orchestra_7133_O | 2.3.1 | Parallel and not parallel | 0.268 | 0.617 | 0.617 |  | 2011-02-17 | 2019-02-13
Winsol | ORCHESTRA | Winsol_ORCHESTRA_7133-Naturel_O (v2020) | 2.3.1 | Parallel and not parallel | 0.268 | 0.617 | 0.617 |  | 2020-08-29 | 2024-08-29
Winsol | orchestra | Winsol_orchestra_7172_O | 2.3.1 | Parallel and not parallel | 0.049 | 0.215 | 0.215 |  | 2011-02-17 | 2015-02-12
Winsol | orchestra | Winsol_orchestra_7244_O | 2.3.1 | Parallel and not parallel | 0.102 | 0.36 | 0.36 |  | 2011-02-17 | 2019-02-13
Winsol | ORCHESTRA | Winsol_ORCHESTRA_7244-Amande_O (v2020) | 2.3.1 | Parallel and not parallel | 0.102 | 0.36 | 0.36 |  | 2020-08-29 | 2024-08-29
Winsol | orchestra | Winsol_orchestra_7264_O | 2.3.1 | Parallel and not parallel | 0.032 | 0.194 | 0.194 |  | 2011-02-17 | 2019-02-13
Winsol | ORCHESTRA | Winsol_ORCHESTRA_7264-Océan_O (v2020) | 2.3.1 | Parallel and not parallel | 0.032 | 0.194 | 0.194 |  | 2020-08-29 | 2024-08-29
Winsol | orchestra | Winsol_orchestra_7297_O | 2.3.1 | Parallel and not parallel | 0.068 | 0.233 | 0.233 |  | 2011-02-17 | 2019-02-13
Winsol | ORCHESTRA | Winsol_ORCHESTRA_7297-Emeraude_O (v2020) | 2.3.1 | Parallel and not parallel | 0.068 | 0.233 | 0.233 |  | 2020-08-29 | 2024-08-29
Winsol | orchestra | Winsol_orchestra_7330_O | 2.3.1 | Parallel and not parallel | 0.008 | 0.083 | 0.083 |  | 2011-02-17 | 2019-02-13
Winsol | ORCHESTRA | Winsol_ORCHESTRA_7330-Charcoal Tweed_O (v2020) | 2.3.1 | Parallel and not parallel | 0.008 | 0.083 | 0.083 |  | 2020-08-29 | 2024-08-29
Winsol | orchestra | Winsol_orchestra_7348_O | 2.3.1 | Parallel and not parallel | 0.206 | 0.518 | 0.518 |  | 2011-02-17 | 2015-02-12
Winsol | orchestra | Winsol_orchestra_7351_O | 2.3.1 | Parallel and not parallel | 0.182 | 0.494 | 0.494 |  | 2011-02-17 | 2019-02-13
Winsol | orchestra | Winsol_orchestra_7459_O | 2.3.1 | Parallel and not parallel | 0.133 | 0.366 | 0.366 |  | 2011-02-17 | 2019-02-13
Winsol | orchestra | Winsol_orchestra_7464_O | 2.3.1 | Parallel and not parallel | 0.202 | 0.528 | 0.528 |  | 2011-02-17 | 2019-02-13
Winsol | orchestra | Winsol_orchestra_7465_O | 2.3.1 | Parallel and not parallel | 0.169 | 0.468 | 0.468 |  | 2011-02-17 | 2019-02-13
Winsol | orchestra | Winsol_orchestra_7466_O | 2.3.1 | Parallel and not parallel | 0.181 | 0.474 | 0.474 |  | 2011-02-17 | 2019-02-13
Winsol | ORCHESTRA | Winsol_ORCHESTRA_7466-Chicago Blue_O (v2020) | 2.3.1 | Parallel and not parallel | 0.181 | 0.474 | 0.474 |  | 2020-08-29 | 2024-08-29
Winsol | orchestra | Winsol_orchestra_7467_O | 2.3.1 | Parallel and not parallel | 0.219 | 0.543 | 0.543 |  | 2011-02-17 | 2019-02-13
Winsol | ORCHESTRA | Winsol_ORCHESTRA_7467-Chicago Yellow_O (v2020) | 2.3.1 | Parallel and not parallel | 0.219 | 0.543 | 0.543 |  | 2020-08-29 | 2024-08-29
Winsol | orchestra | Winsol_orchestra_7472_O | 2.3.1 | Parallel and not parallel | 0.163 | 0.456 | 0.456 |  | 2011-02-17 | 2019-02-13
Winsol | orchestra | Winsol_orchestra_7477_O | 2.3.1 | Parallel and not parallel | 0.222 | 0.561 | 0.561 |  | 2011-02-17 | 2015-02-12
Winsol | orchestra | Winsol_orchestra_7485_O | 2.3.1 | Parallel and not parallel | 0.233 | 0.576 | 0.576 |  | 2015-02-13 | 2019-02-13
Winsol | orchestra | Winsol_orchestra_7486_O | 2.3.1 | Parallel and not parallel | 0.211 | 0.544 | 0.544 |  | 2011-02-17 | 2015-02-12
Winsol | orchestra | Winsol_orchestra_7548_O | 2.3.1 | Parallel and not parallel | 0.188 | 0.487 | 0.487 |  | 2011-02-17 | 2019-02-13
Winsol | ORCHESTRA | Winsol_ORCHESTRA_7548-Ivoire_O (v2020) | 2.3.1 | Parallel and not parallel | 0.188 | 0.487 | 0.487 |  | 2020-08-29 | 2024-08-29
Winsol | orchestra | Winsol_orchestra_7551_O | 2.3.1 | Parallel and not parallel | 0.028 | 0.241 | 0.241 |  | 2011-02-17 | 2019-02-13
Winsol | orchestra | Winsol_orchestra_7552_O | 2.3.1 | Parallel and not parallel | 0.077 | 0.371 | 0.371 |  | 2011-02-17 | 2019-02-13
Winsol | ORCHESTRA | Winsol_ORCHESTRA_7552-Argent_O (v2020) | 2.3.1 | Parallel and not parallel | 0.077 | 0.371 | 0.371 |  | 2020-08-29 | 2024-08-29
Winsol | orchestra | Winsol_orchestra_7553_O | 2.3.1 | Parallel and not parallel | 0.042 | 0.257 | 0.257 |  | 2011-02-17 | 2019-02-13
Winsol | orchestra | Winsol_orchestra_7554_O | 2.3.1 | Parallel and not parallel | 0.007 | 0.14 | 0.14 |  | 2011-02-17 | 2019-02-13
Winsol | ORCHESTRA | Winsol_ORCHESTRA_7554-Cassis_O (v2020) | 2.3.1 | Parallel and not parallel | 0.007 | 0.14 | 0.14 |  | 2020-08-29 | 2024-08-29
Winsol | orchestra | Winsol_orchestra_7557_O | 2.3.1 | Parallel and not parallel | 0.177 | 0.532 | 0.532 |  | 2011-02-17 | 2019-02-13
Winsol | ORCHESTRA | Winsol_ORCHESTRA_7557-Menthe_O (v2020) | 2.3.1 | Parallel and not parallel | 0.177 | 0.532 | 0.532 |  | 2020-08-29 | 2024-08-29
Winsol | orchestra | Winsol_orchestra_7558_O | 2.3.1 | Parallel and not parallel | 0.006 | 0.146 | 0.146 |  | 2011-02-17 | 2019-02-13
Winsol | orchestra | Winsol_orchestra_7559_O | 2.3.1 | Parallel and not parallel | 0.009 | 0.19 | 0.19 |  | 2011-02-17 | 2019-02-13
Winsol | ORCHESTRA | Winsol_ORCHESTRA_7559-Taupe_O (v2020) | 2.3.1 | Parallel and not parallel | 0.009 | 0.19 | 0.19 |  | 2020-08-29 | 2024-08-29
Winsol | orchestra | Winsol_orchestra_7560_O | 2.3.1 | Parallel and not parallel | 0.214 | 0.527 | 0.527 |  | 2011-02-17 | 2019-02-13
Winsol | ORCHESTRA | Winsol_ORCHESTRA_7560-Paille_O (v2020) | 2.3.1 | Parallel and not parallel | 0.214 | 0.527 | 0.527 |  | 2020-08-29 | 2024-08-29
Winsol | orchestra | Winsol_orchestra_7632_O | 2.3.1 | Parallel and not parallel | 0.258 | 0.635 | 0.635 |  | 2011-02-17 | 2019-02-13
Winsol | orchestra | Winsol_orchestra_7703_O | 2.3.1 | Parallel and not parallel | 0.231 | 0.555 | 0.555 |  | 2011-02-17 | 2019-02-13
Winsol | ORCHESTRA | Winsol_ORCHESTRA_7703-Citron_O (v2020) | 2.3.1 | Parallel and not parallel | 0.231 | 0.555 | 0.555 |  | 2020-08-29 | 2024-08-29
Winsol | orchestra | Winsol_orchestra_7972_O | 2.3.1 | Parallel and not parallel | 0.197 | 0.544 | 0.544 |  | 2011-02-17 | 2019-02-13
Winsol | ORCHESTRA | Winsol_ORCHESTRA_7972-Perle Flammé_O (v2020) | 2.3.1 | Parallel and not parallel | 0.197 | 0.544 | 0.544 |  | 2020-08-29 | 2024-08-29
Winsol | orchestra | Winsol_orchestra_7990_O | 2.3.1 | Parallel and not parallel | 0.225 | 0.569 | 0.569 |  | 2011-02-17 | 2015-02-12
Winsol | orchestra | Winsol_orchestra_7996_O | 2.3.1 | Parallel and not parallel | 0.209 | 0.531 | 0.531 |  | 2011-02-17 | 2015-02-12
Winsol | orchestra | Winsol_orchestra_8016_O | 2.3.1 | Parallel and not parallel | 0.214 | 0.575 | 0.575 |  | 2011-02-17 | 2019-02-13
Winsol | orchestra | Winsol_orchestra_8200_O | 2.3.1 | Parallel and not parallel | 0.024 | 0.176 | 0.176 |  | 2011-02-17 | 2019-02-13
Winsol | ORCHESTRA | Winsol_ORCHESTRA_8200-Chanvre_O (v2020) | 2.3.1 | Parallel and not parallel | 0.024 | 0.176 | 0.176 |  | 2020-08-29 | 2024-08-29
Winsol | orchestra | Winsol_orchestra_8201_O | 2.3.1 | Parallel and not parallel | 0.031 | 0.218 | 0.218 |  | 2011-02-17 | 2019-02-13
Winsol | ORCHESTRA | Winsol_ORCHESTRA_8201-Fougère_O (v2020) | 2.3.1 | Parallel and not parallel | 0.031 | 0.218 | 0.218 |  | 2020-08-29 | 2024-08-29
Winsol | orchestra | Winsol_orchestra_8202_O | 2.3.1 | Parallel and not parallel | 0.027 | 0.178 | 0.178 |  | 2011-02-17 | 2019-02-13
Winsol | ORCHESTRA | Winsol_ORCHESTRA_8202-Méditerranée_O (v2020) | 2.3.1 | Parallel and not parallel | 0.027 | 0.178 | 0.178 |  | 2020-08-29 | 2024-08-29
Winsol | orchestra | Winsol_orchestra_8203_O | 2.3.1 | Parallel and not parallel | 0.007 | 0.142 | 0.142 |  | 2011-02-17 | 2019-02-13
Winsol | ORCHESTRA | Winsol_ORCHESTRA_8203-Ardoise_O (v2020) | 2.3.1 | Parallel and not parallel | 0.007 | 0.142 | 0.142 |  | 2020-08-29 | 2024-08-29
Winsol | orchestra | Winsol_orchestra_8204_O | 2.3.1 | Parallel and not parallel | 0.056 | 0.28 | 0.28 |  | 2011-02-17 | 2019-02-13
Winsol | ORCHESTRA | Winsol_ORCHESTRA_8204-Bleuet_O (v2020) | 2.3.1 | Parallel and not parallel | 0.056 | 0.28 | 0.28 |  | 2020-08-29 | 2024-08-29
Winsol | orchestra | Winsol_orchestra_8205_O | 2.3.1 | Parallel and not parallel | 0.158 | 0.409 | 0.409 |  | 2011-02-17 | 2019-02-13
Winsol | ORCHESTRA | Winsol_ORCHESTRA_8205-Papaye_O (v2020) | 2.3.1 | Parallel and not parallel | 0.158 | 0.409 | 0.409 |  | 2020-08-29 | 2024-08-29
Winsol | orchestra | Winsol_orchestra_8206_O | 2.3.1 | Parallel and not parallel | 0.067 | 0.29 | 0.29 |  | 2011-02-17 | 2019-02-13
Winsol | ORCHESTRA | Winsol_ORCHESTRA_8206-Bordeaux_O (v2020) | 2.3.1 | Parallel and not parallel | 0.067 | 0.29 | 0.29 |  | 2020-08-29 | 2024-08-29
Winsol | orchestra | Winsol_orchestra_8207_O | 2.3.1 | Parallel and not parallel | 0.02 | 0.196 | 0.196 |  | 2011-02-17 | 2019-02-13
Winsol | ORCHESTRA | Winsol_ORCHESTRA_8207-Châtaigne_O (v2020) | 2.3.1 | Parallel and not parallel | 0.02 | 0.196 | 0.196 |  | 2020-08-29 | 2024-08-29
Winsol | orchestra | Winsol_orchestra_8210_O | 2.3.1 | Parallel and not parallel | 0.198 | 0.522 | 0.522 |  | 2011-02-17 | 2019-02-13
Winsol | ORCHESTRA | Winsol_ORCHESTRA_8210-Sienne Wheat_O (v2020) | 2.3.1 | Parallel and not parallel | 0.198 | 0.522 | 0.522 |  | 2020-08-29 | 2024-08-29
Winsol | orchestra | Winsol_orchestra_8211_O | 2.3.1 | Parallel and not parallel | 0.181 | 0.494 | 0.494 |  | 2011-02-17 | 2019-02-13
Winsol | ORCHESTRA | Winsol_ORCHESTRA_8211-Sienne Red_O (v2020) | 2.3.1 | Parallel and not parallel | 0.181 | 0.494 | 0.494 |  | 2020-08-29 | 2024-08-29
Winsol | orchestra | Winsol_orchestra_8219_O | 2.3.1 | Parallel and not parallel | 0.123 | 0.375 | 0.375 |  | 2011-02-17 | 2019-02-13
Winsol | orchestra | Winsol_orchestra_8220_O | 2.3.1 | Parallel and not parallel | 0.232 | 0.567 | 0.567 |  | 2011-02-17 | 2015-02-12
Winsol | orchestra | Winsol_orchestra_8222_O | 2.3.1 | Parallel and not parallel | 0.184 | 0.493 | 0.493 |  | 2011-02-17 | 2019-02-13
Winsol | orchestra | Winsol_orchestra_8224_O | 2.3.1 | Parallel and not parallel | 0.167 | 0.465 | 0.465 |  | 2011-02-17 | 2019-02-13
Winsol | orchestra | Winsol_orchestra_8226_O | 2.3.1 | Parallel and not parallel | 0.195 | 0.515 | 0.515 |  | 2011-02-17 | 2019-02-13
Winsol | orchestra | Winsol_orchestra_8227_O | 2.3.1 | Parallel and not parallel | 0.199 | 0.527 | 0.527 |  | 2011-02-17 | 2019-02-13
Winsol | orchestra | Winsol_orchestra_8228_O | 2.3.1 | Parallel and not parallel | 0.21 | 0.539 | 0.539 |  | 2011-02-17 | 2015-02-12
Winsol | orchestra | Winsol_orchestra_8230_O | 2.3.1 | Parallel and not parallel | 0.171 | 0.473 | 0.473 |  | 2011-02-17 | 2019-02-13
Winsol | orchestra | Winsol_orchestra_8231_O | 2.3.1 | Parallel and not parallel | 0.164 | 0.449 | 0.449 |  | 2011-02-17 | 2015-02-12
Winsol | orchestra | Winsol_orchestra_8238_O | 2.3.1 | Parallel and not parallel | 0.001 | 0.058 | 0.058 |  | 2011-02-17 | 2019-02-13
Winsol | ORCHESTRA | Winsol_ORCHESTRA_8238-Bleu Nuit_O (v2020) | 2.3.1 | Parallel and not parallel | 0.001 | 0.058 | 0.058 |  | 2020-08-29 | 2024-08-29
Winsol | orchestra | Winsol_orchestra_8299_O | 2.3.1 | Parallel and not parallel | 0.091 | 0.289 | 0.289 |  | 2015-02-13 | 2019-02-13
Winsol | orchestra | Winsol_orchestra_8396_O | 2.3.1 | Parallel and not parallel | 0.05 | 0.321 | 0.321 |  | 2015-02-13 | 2019-02-13
Winsol | ORCHESTRA | Winsol_ORCHESTRA_8396-Souris Chiné_O (v2020) | 2.3.1 | Parallel and not parallel | 0.05 | 0.321 | 0.321 |  | 2020-08-29 | 2024-08-29
Winsol | orchestra | Winsol_orchestra_8402_O | 2.3.1 | Parallel and not parallel | 0.183 | 0.452 | 0.452 |  | 2011-02-17 | 2019-02-13
Winsol | ORCHESTRA | Winsol_ORCHESTRA_8402-BS Forêt-Ecru_O (v2020) | 2.3.1 | Parallel and not parallel | 0.183 | 0.452 | 0.452 |  | 2020-08-29 | 2024-08-29
Winsol | orchestra | Winsol_orchestra_8544_O | 2.3.1 | Parallel and not parallel | 0.134 | 0.366 | 0.366 |  | 2015-02-13 | 2019-02-13
Winsol | orchestra | Winsol_orchestra_8552_O | 2.3.1 | Parallel and not parallel | 0.183 | 0.469 | 0.469 |  | 2011-02-17 | 2019-02-13
Winsol | orchestra | Winsol_orchestra_8553_O | 2.3.1 | Parallel and not parallel | 0.249 | 0.594 | 0.594 |  | 2011-02-17 | 2019-02-13
Winsol | ORCHESTRA | Winsol_ORCHESTRA_8553-BS Jaune_O (v2020) | 2.3.1 | Parallel and not parallel | 0.249 | 0.594 | 0.594 |  | 2020-08-29 | 2024-08-29
Winsol | orchestra | Winsol_orchestra_8554_O | 2.3.1 | Parallel and not parallel | 0.198 | 0.5 | 0.5 |  | 2011-02-17 | 2019-02-13
Winsol | orchestra | Winsol_orchestra_8555_O | 2.3.1 | Parallel and not parallel | 0.176 | 0.427 | 0.427 |  | 2011-02-17 | 2019-02-13
Winsol | ORCHESTRA | Winsol_ORCHESTRA_8555-BS Forêt-Naturel_O (v2020) | 2.3.1 | Parallel and not parallel | 0.176 | 0.427 | 0.427 |  | 2020-08-29 | 2024-08-29
Winsol | orchestra | Winsol_orchestra_8556_O | 2.3.1 | Parallel and not parallel | 0.176 | 0.433 | 0.433 |  | 2011-02-17 | 2019-02-13
Winsol | orchestra | Winsol_orchestra_8557_O | 2.3.1 | Parallel and not parallel | 0.201 | 0.506 | 0.506 |  | 2011-02-17 | 2019-02-13
Winsol | ORCHESTRA | Winsol_ORCHESTRA_8557-BS Rouge_O (v2020) | 2.3.1 | Parallel and not parallel | 0.201 | 0.506 | 0.506 |  | 2020-08-29 | 2024-08-29
Winsol | orchestra | Winsol_orchestra_8600_O | 2.3.1 | Parallel and not parallel | 0.086 | 0.376 | 0.376 |  | 2011-02-17 | 2019-02-13
Winsol | ORCHESTRA | Winsol_ORCHESTRA_8600-Absinthe_O (v2020) | 2.3.1 | Parallel and not parallel | 0.086 | 0.376 | 0.376 |  | 2020-08-29 | 2024-08-29
Winsol | orchestra | Winsol_orchestra_8601_O | 2.3.1 | Parallel and not parallel | 0.066 | 0.304 | 0.304 |  | 2011-02-17 | 2019-02-13
Winsol | ORCHESTRA | Winsol_ORCHESTRA_8601-Mauve_O (v2020) | 2.3.1 | Parallel and not parallel | 0.066 | 0.304 | 0.304 |  | 2020-08-29 | 2024-08-29
Winsol | orchestra | Winsol_orchestra_8606_O | 2.3.1 | Parallel and not parallel | 0.178 | 0.494 | 0.494 |  | 2011-02-17 | 2019-02-13
Winsol | orchestra | Winsol_orchestra_8608_O | 2.3.1 | Parallel and not parallel | 0.223 | 0.551 | 0.551 |  | 2011-02-17 | 2015-02-12
Winsol | orchestra | Winsol_orchestra_8609_O | 2.3.1 | Parallel and not parallel | 0.179 | 0.478 | 0.478 |  | 2011-02-17 | 2019-02-13
Winsol | orchestra | Winsol_orchestra_8612_O | 2.3.1 | Parallel and not parallel | 0.217 | 0.548 | 0.548 |  | 2011-02-17 | 2019-02-13
Winsol | ORCHESTRA | Winsol_ORCHESTRA_8612-Hardelot Yellow_O (v2020) | 2.3.1 | Parallel and not parallel | 0.217 | 0.548 | 0.548 |  | 2020-08-29 | 2024-08-29
Winsol | orchestra | Winsol_orchestra_8613_O | 2.3.1 | Parallel and not parallel | 0.198 | 0.518 | 0.518 |  | 2011-02-17 | 2019-02-13
Winsol | orchestra | Winsol_orchestra_8614_O | 2.3.1 | Parallel and not parallel | 0.167 | 0.464 | 0.464 |  | 2011-02-17 | 2019-02-13
Winsol | ORCHESTRA | Winsol_ORCHESTRA_8614-Hardelot Green_O (v2020) | 2.3.1 | Parallel and not parallel | 0.167 | 0.464 | 0.464 |  | 2020-08-29 | 2024-08-29
Winsol | orchestra | Winsol_orchestra_8615_O | 2.3.1 | Parallel and not parallel | 0.067 | 0.232 | 0.232 |  | 2011-02-17 | 2019-02-13
Winsol | orchestra | Winsol_orchestra_8616_O | 2.3.1 | Parallel and not parallel | 0.137 | 0.405 | 0.405 |  | 2011-02-17 | 2015-02-12
Winsol | orchestra | Winsol_orchestra_8620_O | 2.3.1 | Parallel and not parallel | 0.147 | 0.424 | 0.424 |  | 2011-02-17 | 2019-02-13
Winsol | orchestra | Winsol_orchestra_8621_O | 2.3.1 | Parallel and not parallel | 0.155 | 0.434 | 0.434 |  | 2011-02-17 | 2019-02-13
Winsol | orchestra | Winsol_orchestra_8627_O | 2.3.1 | Parallel and not parallel | 0.182 | 0.488 | 0.488 |  | 2011-02-17 | 2019-02-13
Winsol | orchestra | Winsol_orchestra_8629_O | 2.3.1 | Parallel and not parallel | 0.165 | 0.448 | 0.448 |  | 2011-02-17 | 2019-02-13
Winsol | orchestra | Winsol_orchestra_8630_O | 2.3.1 | Parallel and not parallel | 0.179 | 0.499 | 0.499 |  | 2011-02-17 | 2019-02-13
Winsol | ORCHESTRA | Winsol_ORCHESTRA_8630-Boston Green_O (v2020) | 2.3.1 | Parallel and not parallel | 0.179 | 0.499 | 0.499 |  | 2020-08-29 | 2024-08-29
Winsol | orchestra | Winsol_orchestra_8632_O | 2.3.1 | Parallel and not parallel | 0.191 | 0.52 | 0.52 |  | 2011-02-17 | 2019-02-13
Winsol | orchestra | Winsol_orchestra_8776_O | 2.3.1 | Parallel and not parallel | 0.094 | 0.309 | 0.309 |  | 2011-02-17 | 2019-02-13
Winsol | ORCHESTRA | Winsol_ORCHESTRA_8776-Cacao_O (v2020) | 2.3.1 | Parallel and not parallel | 0.094 | 0.309 | 0.309 |  | 2020-08-29 | 2024-08-29
Winsol | orchestra | Winsol_orchestra_8777_O | 2.3.1 | Parallel and not parallel | 0.147 | 0.41 | 0.41 |  | 2011-02-17 | 2019-02-13
Winsol | ORCHESTRA | Winsol_ORCHESTRA_8777-Safran_O (v2020) | 2.3.1 | Parallel and not parallel | 0.147 | 0.41 | 0.41 |  | 2020-08-29 | 2024-08-29
Winsol | orchestra | Winsol_orchestra_8778_O | 2.3.1 | Parallel and not parallel | 0.113 | 0.35 | 0.35 |  | 2011-02-17 | 2019-02-13
Winsol | ORCHESTRA | Winsol_ORCHESTRA_8778-Chardon_O (v2020) | 2.3.1 | Parallel and not parallel | 0.113 | 0.35 | 0.35 |  | 2020-08-29 | 2024-08-29
Winsol | orchestra | Winsol_orchestra_8779_O | 2.3.1 | Parallel and not parallel | 0.042 | 0.272 | 0.272 |  | 2011-02-17 | 2019-02-13
Winsol | ORCHESTRA | Winsol_ORCHESTRA_8779-Bruyère Chiné_O (v2020) | 2.3.1 | Parallel and not parallel | 0.042 | 0.272 | 0.272 |  | 2020-08-29 | 2024-08-29
Winsol | orchestra | Winsol_orchestra_8790_O | 2.3.1 | Parallel and not parallel | 0.013 | 0.144 | 0.144 |  | 2011-02-17 | 2019-02-13
Winsol | orchestra | Winsol_orchestra_8839_O | 2.3.1 | Parallel and not parallel | 0.227 | 0.562 | 0.562 |  | 2011-02-17 | 2019-02-13
Winsol | ORCHESTRA | Winsol_ORCHESTRA_8854-Marseille Flammé_O (v2020) | 2.3.1 | Parallel and not parallel | 0.131 | 0.426 | 0.426 |  | 2020-08-29 | 2024-08-29
Winsol | orchestra | Winsol_orchestra_8891_O | 2.3.1 | Parallel and not parallel | 0.024 | 0.176 | 0.176 |  | 2015-02-13 | 2019-02-13
Winsol | ORCHESTRA | Winsol_ORCHESTRA_8891-Toast_O (v2020) | 2.3.1 | Parallel and not parallel | 0.024 | 0.176 | 0.176 |  | 2020-08-29 | 2024-08-29
Winsol | orchestra | Winsol_orchestra_8900_O | 2.3.1 | Parallel and not parallel | 0.127 | 0.423 | 0.423 |  | 2011-02-17 | 2019-02-13
Winsol | orchestra | Winsol_orchestra_8901_O | 2.3.1 | Parallel and not parallel | 0.024 | 0.198 | 0.198 |  | 2011-02-17 | 2019-02-13
Winsol | orchestra | Winsol_orchestra_8902_O | 2.3.1 | Parallel and not parallel | 0.134 | 0.406 | 0.406 |  | 2011-02-17 | 2019-02-13
Winsol | ORCHESTRA | Winsol_ORCHESTRA_8902-Beige_O (v2020) | 2.3.1 | Parallel and not parallel | 0.134 | 0.406 | 0.406 |  | 2020-08-29 | 2024-08-29
Winsol | orchestra | Winsol_orchestra_8903_O | 2.3.1 | Parallel and not parallel | 0.191 | 0.548 | 0.548 |  | 2011-02-17 | 2019-02-13
Winsol | orchestra | Winsol_orchestra_8904_O | 2.3.1 | Parallel and not parallel | 0.14 | 0.521 | 0.521 |  | 2011-02-17 | 2019-02-13
Winsol | ORCHESTRA | Winsol_ORCHESTRA_8904-Lin Chiné_O (v2020) | 2.3.1 | Parallel and not parallel | 0.14 | 0.521 | 0.521 |  | 2020-08-29 | 2024-08-29
Winsol | orchestra | Winsol_orchestra_8905_O | 2.3.1 | Parallel and not parallel | 0.065 | 0.221 | 0.221 |  | 2011-02-17 | 2019-02-13
Winsol | orchestra | Winsol_orchestra_8906_O | 2.3.1 | Parallel and not parallel | 0.2 | 0.518 | 0.518 |  | 2011-02-17 | 2019-02-13
Winsol | orchestra | Winsol_orchestra_8907_O | 2.3.1 | Parallel and not parallel | 0.207 | 0.552 | 0.552 |  | 2011-02-17 | 2019-02-13
Winsol | ORCHESTRA | Winsol_ORCHESTRA_8907-BS Gris_O (v2020) | 2.3.1 | Parallel and not parallel | 0.207 | 0.552 | 0.552 |  | 2020-08-29 | 2024-08-29
Winsol | orchestra | Winsol_orchestra_8908_O | 2.3.1 | Parallel and not parallel | 0.213 | 0.519 | 0.519 |  | 2011-02-17 | 2015-02-12
Winsol | orchestra | Winsol_orchestra_8909_O | 2.3.1 | Parallel and not parallel | 0.113 | 0.35 | 0.35 |  | 2011-02-17 | 2015-02-12
Winsol | orchestra | Winsol_orchestra_8910_O | 2.3.1 | Parallel and not parallel | 0.189 | 0.49 | 0.49 |  | 2011-02-17 | 2019-02-13
Winsol | ORCHESTRA | Winsol_ORCHESTRA_8910-BS Bleu_O (v2020) | 2.3.1 | Parallel and not parallel | 0.189 | 0.49 | 0.49 |  | 2020-08-29 | 2024-08-29
Winsol | orchestra | Winsol_orchestra_8911_O | 2.3.1 | Parallel and not parallel | 0.204 | 0.528 | 0.528 |  | 2011-02-17 | 2015-02-12
Winsol | orchestra | Winsol_orchestra_8912_O | 2.3.1 | Parallel and not parallel | 0.108 | 0.329 | 0.329 |  | 2011-02-17 | 2015-02-12
Winsol | orchestra | Winsol_orchestra_8913_O | 2.3.1 | Parallel and not parallel | 0.189 | 0.482 | 0.482 |  | 2011-02-17 | 2015-02-12
Winsol | orchestra | Winsol_orchestra_8914_O | 2.3.1 | Parallel and not parallel | 0.252 | 0.603 | 0.603 |  | 2011-02-17 | 2015-02-12
Winsol | orchestra | Winsol_orchestra_8915_O | 2.3.1 | Parallel and not parallel | 0.218 | 0.553 | 0.553 |  | 2011-02-17 | 2015-02-12
Winsol | orchestra | Winsol_orchestra_8916_O | 2.3.1 | Parallel and not parallel | 0.159 | 0.458 | 0.458 |  | 2011-02-17 | 2015-02-12
Winsol | orchestra | Winsol_orchestra_8917_O | 2.3.1 | Parallel and not parallel | 0.226 | 0.57 | 0.57 |  | 2011-02-17 | 2015-02-12
Winsol | orchestra | Winsol_orchestra_8918_O | 2.3.1 | Parallel and not parallel | 0.208 | 0.553 | 0.553 |  | 2011-02-17 | 2015-02-12
Winsol | orchestra | Winsol_orchestra_8919_O | 2.3.1 | Parallel and not parallel | 0.174 | 0.408 | 0.408 |  | 2011-02-17 | 2019-02-13
Winsol | ORCHESTRA | Winsol_ORCHESTRA_8919-BS Noir_O (v2020) | 2.3.1 | Parallel and not parallel | 0.174 | 0.408 | 0.408 |  | 2020-08-29 | 2024-08-29
Winsol | orchestra | Winsol_orchestra_8920_O | 2.3.1 | Parallel and not parallel | 0.224 | 0.539 | 0.539 |  | 2011-02-17 | 2015-02-12
Winsol | orchestra | Winsol_orchestra_8921_O | 2.3.1 | Parallel and not parallel | 0.189 | 0.494 | 0.494 |  | 2011-02-17 | 2019-02-13
Winsol | ORCHESTRA | Winsol_ORCHESTRA_8921-BS Bruyère_O (v2020) | 2.3.1 | Parallel and not parallel | 0.189 | 0.494 | 0.494 |  | 2020-08-29 | 2024-08-29
Winsol | orchestra | Winsol_orchestra_8922_O | 2.3.1 | Parallel and not parallel | 0.2 | 0.524 | 0.524 |  | 2015-02-13 | 2019-02-13
Winsol | orchestra | Winsol_orchestra_8922_O | 2.3.1 | Parallel and not parallel | 0.178 | 0.451 | 0.451 |  | 2011-02-17 | 2015-02-12
Winsol | ORCHESTRA | Winsol_ORCHESTRA_8922-BS Ardoise_O (v2020) | 2.3.1 | Parallel and not parallel | 0.2 | 0.524 | 0.524 |  | 2020-08-29 | 2024-08-29
Winsol | orchestra | Winsol_orchestra_8923_O | 2.3.1 | Parallel and not parallel | 0.207 | 0.531 | 0.531 |  | 2011-02-17 | 2015-02-12
Winsol | orchestra | Winsol_orchestra_8924_O | 2.3.1 | Parallel and not parallel | 0.25 | 0.595 | 0.595 |  | 2011-02-17 | 2015-02-12
Winsol | orchestra | Winsol_orchestra_8925_O | 2.3.1 | Parallel and not parallel | 0.236 | 0.541 | 0.541 |  | 2011-02-17 | 2015-02-12
Winsol | orchestra | Winsol_orchestra_8926_O | 2.3.1 | Parallel and not parallel | 0.197 | 0.504 | 0.504 |  | 2011-02-17 | 2015-02-12
Winsol | orchestra | Winsol_orchestra_8927_O | 2.3.1 | Parallel and not parallel | 0.111 | 0.339 | 0.339 |  | 2011-02-17 | 2015-02-12
Winsol | orchestra | Winsol_orchestra_8928_O | 2.3.1 | Parallel and not parallel | 0.2 | 0.524 | 0.524 |  | 2011-02-17 | 2015-02-12
Winsol | orchestra | Winsol_orchestra_8929_O | 2.3.1 | Parallel and not parallel | 0.082 | 0.309 | 0.309 |  | 2011-02-17 | 2019-02-13
Winsol | orchestra | Winsol_orchestra_8930_O | 2.3.1 | Parallel and not parallel | 0.094 | 0.313 | 0.313 |  | 2011-02-17 | 2015-02-12
Winsol | orchestra | Winsol_orchestra_8931_O | 2.3.1 | Parallel and not parallel | 0.164 | 0.463 | 0.463 |  | 2011-02-17 | 2019-02-13
Winsol | ORCHESTRA | Winsol_ORCHESTRA_8931-Sienne Dark Grey_O (v2020) | 2.3.1 | Parallel and not parallel | 0.164 | 0.463 | 0.463 |  | 2020-08-29 | 2024-08-29
Winsol | orchestra | Winsol_orchestra_8932_O | 2.3.1 | Parallel and not parallel | 0.14 | 0.429 | 0.429 |  | 2011-02-17 | 2019-02-13
Winsol | orchestra | Winsol_orchestra_8933_O | 2.3.1 | Parallel and not parallel | 0.128 | 0.381 | 0.381 |  | 2011-02-17 | 2015-02-12
Winsol | orchestra | Winsol_orchestra_8934_O | 2.3.1 | Parallel and not parallel | 0.138 | 0.401 | 0.401 |  | 2011-02-17 | 2019-02-13
Winsol | orchestra | Winsol_orchestra_8935_O | 2.3.1 | Parallel and not parallel | 0.185 | 0.502 | 0.502 |  | 2011-02-17 | 2019-02-13
Winsol | ORCHESTRA | Winsol_ORCHESTRA_8935-Hardelot Beige_O (v2020) | 2.3.1 | Parallel and not parallel | 0.185 | 0.502 | 0.502 |  | 2020-08-29 | 2024-08-29
Winsol | orchestra | Winsol_orchestra_8936_O | 2.3.1 | Parallel and not parallel | 0.183 | 0.494 | 0.494 |  | 2011-02-17 | 2015-02-12
Winsol | orchestra | Winsol_orchestra_8937_O | 2.3.1 | Parallel and not parallel | 0.17 | 0.499 | 0.499 |  | 2011-02-17 | 2015-02-12
Winsol | orchestra | Winsol_orchestra_8938_O | 2.3.1 | Parallel and not parallel | 0.156 | 0.472 | 0.472 |  | 2011-02-17 | 2015-02-12
Winsol | orchestra | Winsol_orchestra_8939_O | 2.3.1 | Parallel and not parallel | 0.097 | 0.292 | 0.292 |  | 2011-02-17 | 2019-02-13
Winsol | orchestra | Winsol_orchestra_8940_O | 2.3.1 | Parallel and not parallel | 0.125 | 0.338 | 0.338 |  | 2011-02-17 | 2019-02-13
Winsol | orchestra | Winsol_orchestra_8941_O | 2.3.1 | Parallel and not parallel | 0.102 | 0.326 | 0.326 |  | 2011-02-17 | 2015-02-12
Winsol | orchestra | Winsol_orchestra_8942_O | 2.3.1 | Parallel and not parallel | 0.209 | 0.537 | 0.537 |  | 2011-02-17 | 2015-02-12
Winsol | orchestra | Winsol_orchestra_8943_O | 2.3.1 | Parallel and not parallel | 0.172 | 0.474 | 0.474 |  | 2011-02-17 | 2019-02-13
Winsol | orchestra | Winsol_orchestra_8944_O | 2.3.1 | Parallel and not parallel | 0.148 | 0.431 | 0.431 |  | 2011-02-17 | 2015-02-12
Winsol | orchestra | Winsol_orchestra_8945_O | 2.3.1 | Parallel and not parallel | 0.159 | 0.441 | 0.441 |  | 2011-02-17 | 2019-02-13
Winsol | orchestra | Winsol_orchestra_8946_O | 2.3.1 | Parallel and not parallel | 0.162 | 0.439 | 0.439 |  | 2011-02-17 | 2015-02-12
Winsol | orchestra | Winsol_orchestra_8947_O | 2.3.1 | Parallel and not parallel | 0.174 | 0.496 | 0.496 |  | 2011-02-17 | 2015-02-12
Winsol | orchestra | Winsol_orchestra_8948_O | 2.3.1 | Parallel and not parallel | 0.123 | 0.393 | 0.393 |  | 2011-02-17 | 2015-02-12
Winsol | orchestra | Winsol_orchestra_8949_O | 2.3.1 | Parallel and not parallel | 0.182 | 0.514 | 0.514 |  | 2011-02-17 | 2015-02-12
Winsol | orchestra | Winsol_orchestra_8950_O | 2.3.1 | Parallel and not parallel | 0.129 | 0.411 | 0.411 |  | 2011-02-17 | 2015-02-12
Winsol | orchestra | Winsol_orchestra_8951_O | 2.3.1 | Parallel and not parallel | 0.154 | 0.446 | 0.446 |  | 2011-02-17 | 2015-02-12
Winsol | orchestra | Winsol_orchestra_8952_O | 2.3.1 | Parallel and not parallel | 0.154 | 0.451 | 0.451 |  | 2011-02-17 | 2019-02-13
Winsol | orchestra | Winsol_orchestra_8953_O | 2.3.1 | Parallel and not parallel | 0.157 | 0.457 | 0.457 |  | 2011-02-17 | 2015-02-12
Winsol | orchestra | Winsol_orchestra_8954_O | 2.3.1 | Parallel and not parallel | 0.201 | 0.514 | 0.514 |  | 2011-02-17 | 2015-02-12
Winsol | orchestra | Winsol_orchestra_8955_O | 2.3.1 | Parallel and not parallel | 0.187 | 0.513 | 0.513 |  | 2011-02-17 | 2015-02-12
Winsol | orchestra | Winsol_orchestra_C018_O | 2.3.1 | Parallel and not parallel | 0.226 | 0.57 | 0.57 |  | 2015-02-13 | 2019-02-13
Winsol | orchestra | Winsol_orchestra_C019_O | 2.3.1 | Parallel and not parallel | 0.252 | 0.603 | 0.603 |  | 2015-02-13 | 2019-02-13
Winsol | orchestra | Winsol_orchestra_C020_O | 2.3.1 | Parallel and not parallel | 0.213 | 0.519 | 0.519 |  | 2015-02-13 | 2019-02-13
Winsol | orchestra | Winsol_orchestra_C021_O | 2.3.1 | Parallel and not parallel | 0.2 | 0.524 | 0.524 |  | 2015-02-13 | 2019-02-13
Winsol | ORCHESTRA | Winsol_ORCHESTRA_C030-BS Argile_O (v2020) | 2.3.1 | Parallel and not parallel | 0.228 | 0.582 | 0.582 |  | 2020-08-29 | 2024-08-29
Winsol | ORCHESTRA | Winsol_ORCHESTRA_C031-BS Azur_O (v2020) | 2.3.1 | Parallel and not parallel | 0.189 | 0.528 | 0.528 |  | 2020-08-29 | 2024-08-29
Winsol | ORCHESTRA | Winsol_ORCHESTRA_C032-BS Granny Chiné_O (v2020) | 2.3.1 | Parallel and not parallel | 0.133 | 0.424 | 0.424 |  | 2020-08-29 | 2024-08-29
Winsol | ORCHESTRA | Winsol_ORCHESTRA_C033-BS Canard Chiné_O (v2020) | 2.3.1 | Parallel and not parallel | 0.132 | 0.397 | 0.397 |  | 2020-08-29 | 2024-08-29
Winsol | orchestra | Winsol_orchestra_D100_O | 2.3.1 | Parallel and not parallel | 0.183 | 0.469 | 0.469 |  | 2015-02-13 | 2019-02-13
Winsol | ORCHESTRA | Winsol_ORCHESTRA_D100-Sienne Beige_O (v2020) | 2.3.1 | Parallel and not parallel | 0.183 | 0.469 | 0.469 |  | 2020-08-29 | 2024-08-29
Winsol | orchestra | Winsol_orchestra_D101_O | 2.3.1 | Parallel and not parallel | 0.138 | 0.401 | 0.401 |  | 2015-02-13 | 2019-02-13
Winsol | orchestra | Winsol_orchestra_D102_O | 2.3.1 | Parallel and not parallel | 0.14 | 0.429 | 0.429 |  | 2015-02-13 | 2019-02-13
Winsol | orchestra | Winsol_orchestra_D103_O | 2.3.1 | Parallel and not parallel | 0.077 | 0.371 | 0.371 |  | 2015-02-13 | 2019-02-13
Winsol | ORCHESTRA | Winsol_ORCHESTRA_D103-Manosque Beige_O (v2020) | 2.3.1 | Parallel and not parallel | 0.077 | 0.371 | 0.371 |  | 2020-08-29 | 2024-08-29
Winsol | orchestra | Winsol_orchestra_D104_O | 2.3.1 | Parallel and not parallel | 0.123 | 0.375 | 0.375 |  | 2015-02-13 | 2019-02-13
Winsol | ORCHESTRA | Winsol_ORCHESTRA_D104-Manosque Green_O (v2020) | 2.3.1 | Parallel and not parallel | 0.123 | 0.375 | 0.375 |  | 2020-08-29 | 2024-08-29
Winsol | orchestra | Winsol_orchestra_D105_O | 2.3.1 | Parallel and not parallel | 0.05 | 0.321 | 0.321 |  | 2015-02-13 | 2019-02-13
Winsol | ORCHESTRA | Winsol_ORCHESTRA_D105-Manosque Purple_O (v2020) | 2.3.1 | Parallel and not parallel | 0.05 | 0.321 | 0.321 |  | 2020-08-29 | 2024-08-29
Winsol | orchestra | Winsol_orchestra_D106_O | 2.3.1 | Parallel and not parallel | 0.056 | 0.28 | 0.28 |  | 2015-02-13 | 2019-02-13
Winsol | orchestra | Winsol_orchestra_D107_O | 2.3.1 | Parallel and not parallel | 0.14 | 0.447 | 0.447 |  | 2015-02-13 | 2019-02-13
Winsol | ORCHESTRA | Winsol_ORCHESTRA_D107-Manosque Yellow_O (v2020) | 2.3.1 | Parallel and not parallel | 0.14 | 0.447 | 0.447 |  | 2020-08-29 | 2024-08-29
Winsol | orchestra | Winsol_orchestra_D108_O | 2.3.1 | Parallel and not parallel | 0.007 | 0.142 | 0.142 |  | 2015-02-13 | 2019-02-13
Winsol | ORCHESTRA | Winsol_ORCHESTRA_D108-Manosque Dark Grey_O (v2020) | 2.3.1 | Parallel and not parallel | 0.007 | 0.142 | 0.142 |  | 2020-08-29 | 2024-08-29
Winsol | orchestra | Winsol_orchestra_D109_O | 2.3.1 | Parallel and not parallel | 0.187 | 0.513 | 0.513 |  | 2015-02-13 | 2019-02-13
Winsol | orchestra | Winsol_orchestra_D110_O | 2.3.1 | Parallel and not parallel | 0.187 | 0.513 | 0.513 |  | 2015-02-13 | 2019-02-13
Winsol | orchestra | Winsol_orchestra_D111_O | 2.3.1 | Parallel and not parallel | 0.187 | 0.513 | 0.513 |  | 2015-02-13 | 2019-02-13
Winsol | orchestra | Winsol_orchestra_D112_O | 2.3.1 | Parallel and not parallel | 0.187 | 0.513 | 0.513 |  | 2015-02-13 | 2019-02-13
Winsol | orchestra | Winsol_orchestra_D113_O | 2.3.1 | Parallel and not parallel | 0.05 | 0.321 | 0.321 |  | 2015-02-13 | 2019-02-13
Winsol | ORCHESTRA | Winsol_ORCHESTRA_D113-Naples Grey_O (v2020) | 2.3.1 | Parallel and not parallel | 0.05 | 0.321 | 0.321 |  | 2020-08-29 | 2024-08-29
Winsol | orchestra | Winsol_orchestra_D114_O | 2.3.1 | Parallel and not parallel | 0.197 | 0.544 | 0.544 |  | 2015-02-13 | 2019-02-13
Winsol | orchestra | Winsol_orchestra_D115_O | 2.3.1 | Parallel and not parallel | 0 | 0.021 | 0.021 |  | 2015-02-13 | 2019-02-13
Winsol | orchestra | Winsol_orchestra_D116_O | 2.3.1 | Parallel and not parallel | 0.056 | 0.28 | 0.28 |  | 2015-02-13 | 2019-02-13
Winsol | orchestra | Winsol_orchestra_D117_O | 2.3.1 | Parallel and not parallel | 0.027 | 0.178 | 0.178 |  | 2015-02-13 | 2019-02-13
Winsol | ORCHESTRA | Winsol_ORCHESTRA_D298-Wide Chiné Grey_O (v2020) | 2.3.1 | Parallel and not parallel | 0.062 | 0.317 | 0.317 |  | 2020-08-29 | 2024-08-29
Winsol | ORCHESTRA | Winsol_ORCHESTRA_D299-Wide Chiné Green_O (v2020) | 2.3.1 | Parallel and not parallel | 0.071 | 0.326 | 0.326 |  | 2020-08-29 | 2024-08-29
Winsol | ORCHESTRA | Winsol_ORCHESTRA_D301-Wide Chiné Beige_O (v2020) | 2.3.1 | Parallel and not parallel | 0.133 | 0.466 | 0.466 |  | 2020-08-29 | 2024-08-29
Winsol | ORCHESTRA | Winsol_ORCHESTRA_D302-Sienne Green_O (v2020) | 2.3.1 | Parallel and not parallel | 0.019 | 0.198 | 0.198 |  | 2020-08-29 | 2024-08-29
Winsol | ORCHESTRA | Winsol_ORCHESTRA_D303-Sienne Yellow_O (v2020) | 2.3.1 | Parallel and not parallel | 0.17 | 0.495 | 0.495 |  | 2020-08-29 | 2024-08-29
Winsol | ORCHESTRA | Winsol_ORCHESTRA_D304-Naples Light Grey_O (v2020) | 2.3.1 | Parallel and not parallel | 0.11 | 0.434 | 0.434 |  | 2020-08-29 | 2024-08-29
Winsol | ORCHESTRA | Winsol_ORCHESTRA_D305-Naples Heather_O (v2020) | 2.3.1 | Parallel and not parallel | 0.109 | 0.411 | 0.411 |  | 2020-08-29 | 2024-08-29
Winsol | ORCHESTRA | Winsol_ORCHESTRA_D307-Naples Linen_O (v2020) | 2.3.1 | Parallel and not parallel | 0.135 | 0.457 | 0.457 |  | 2020-08-29 | 2024-08-29
Winsol | ORCHESTRA | Winsol_ORCHESTRA_D308-Naples Dark Grey_O (v2020) | 2.3.1 | Parallel and not parallel | 0.007 | 0.142 | 0.142 |  | 2020-08-29 | 2024-08-29
Winsol | ORCHESTRA | Winsol_ORCHESTRA_D309-Manosque Grey_O (v2020) | 2.3.1 | Parallel and not parallel | 0.085 | 0.368 | 0.368 |  | 2020-08-29 | 2024-08-29
Winsol | ORCHESTRA | Winsol_ORCHESTRA_D310-Chicago Green_O (v2020) | 2.3.1 | Parallel and not parallel | 0.083 | 0.327 | 0.327 |  | 2020-08-29 | 2024-08-29
Winsol | ORCHESTRA | Winsol_ORCHESTRA_D311-Chicago Beige_O (v2020) | 2.3.1 | Parallel and not parallel | 0.068 | 0.335 | 0.335 |  | 2020-08-29 | 2024-08-29
Winsol | ORCHESTRA | Winsol_ORCHESTRA_D312-Hardelot Grey_O (v2020) | 2.3.1 | Parallel and not parallel | 0.093 | 0.381 | 0.381 |  | 2020-08-29 | 2024-08-29
Winsol | ORCHESTRA | Winsol_ORCHESTRA_D313-Rome Red_O (v2020) | 2.3.1 | Parallel and not parallel | 0.147 | 0.444 | 0.444 |  | 2020-08-29 | 2024-08-29
Winsol | ORCHESTRA | Winsol_ORCHESTRA_D314-Rome Green_O (v2020) | 2.3.1 | Parallel and not parallel | 0.139 | 0.42 | 0.42 |  | 2020-08-29 | 2024-08-29
Winsol | ORCHESTRA | Winsol_ORCHESTRA_D315-Rome Brown_O (v2020) | 2.3.1 | Parallel and not parallel | 0.148 | 0.305 | 0.305 |  | 2020-08-29 | 2024-08-29
Winsol | ORCHESTRA | Winsol_ORCHESTRA_D316-Boston Grey_O (v2020) | 2.3.1 | Parallel and not parallel | 0.062 | 0.45 | 0.45 |  | 2020-08-29 | 2024-08-29
Winsol | ORCHESTRA | Winsol_ORCHESTRA_D317-Boston Red_O (v2020) | 2.3.1 | Parallel and not parallel | 0.182 | 0.488 | 0.488 |  | 2020-08-29 | 2024-08-29
Winsol | ORCHESTRA | Winsol_ORCHESTRA_D318-Boston Brown_O (v2020) | 2.3.1 | Parallel and not parallel | 0.165 | 0.448 | 0.448 |  | 2020-08-29 | 2024-08-29
Winsol | ORCHESTRA | Winsol_ORCHESTRA_D319-Pencil Dark Grey_O (v2020) | 2.3.1 | Parallel and not parallel | 0.013 | 0.174 | 0.174 |  | 2020-08-29 | 2024-08-29
Winsol | ORCHESTRA | Winsol_ORCHESTRA_D320-Pencil Grey_O (v2020) | 2.3.1 | Parallel and not parallel | 0.174 | 0.508 | 0.508 |  | 2020-08-29 | 2024-08-29
Winsol | ORCHESTRA | Winsol_ORCHESTRA_D321-Pencil Blue_O (v2020) | 2.3.1 | Parallel and not parallel | 0.094 | 0.389 | 0.389 |  | 2020-08-29 | 2024-08-29
Winsol | ORCHESTRA | Winsol_ORCHESTRA_D322-Pencil Green_O (v2020) | 2.3.1 | Parallel and not parallel | 0.121 | 0.418 | 0.418 |  | 2020-08-29 | 2024-08-29
Winsol | ORCHESTRA | Winsol_ORCHESTRA_D323-Pencil Yellow_O (v2020) | 2.3.1 | Parallel and not parallel | 0.137 | 0.45 | 0.45 |  | 2020-08-29 | 2024-08-29
Winsol | ORCHESTRA | Winsol_ORCHESTRA_D324-Pencil Beige_O (v2020) | 2.3.1 | Parallel and not parallel | 0.162 | 0.486 | 0.486 |  | 2020-08-29 | 2024-08-29
Winsol | ORCHESTRA | Winsol_ORCHESTRA_D325-Craft Dark Grey_O (v2020) | 2.3.1 | Parallel and not parallel | 0.009 | 0.167 | 0.167 |  | 2020-08-29 | 2024-08-29
Winsol | ORCHESTRA | Winsol_ORCHESTRA_D326-Craft Beige_O (v2020) | 2.3.1 | Parallel and not parallel | 0.097 | 0.393 | 0.393 |  | 2020-08-29 | 2024-08-29
Winsol | ORCHESTRA | Winsol_ORCHESTRA_D327-Craft Blue_O (v2020) | 2.3.1 | Parallel and not parallel | 0.056 | 0.281 | 0.281 |  | 2020-08-29 | 2024-08-29
Winsol | ORCHESTRA | Winsol_ORCHESTRA_D328-Craft Grey_O (v2020) | 2.3.1 | Parallel and not parallel | 0.089 | 0.386 | 0.386 |  | 2020-08-29 | 2024-08-29
Winsol | ORCHESTRA | Winsol_ORCHESTRA_D329-Craft Red_O (v2020) | 2.3.1 | Parallel and not parallel | 0.052 | 0.26 | 0.26 |  | 2020-08-29 | 2024-08-29
Winsol | ORCHESTRA | Winsol_ORCHESTRA_D330-Color Bloc Black_O (v2020) | 2.3.1 | Parallel and not parallel | 0.005 | 0.101 | 0.101 |  | 2020-08-29 | 2024-08-29
Winsol | ORCHESTRA | Winsol_ORCHESTRA_D331-Color Bloc Blue_O (v2020) | 2.3.1 | Parallel and not parallel | 0.027 | 0.177 | 0.177 |  | 2020-08-29 | 2024-08-29
Winsol | ORCHESTRA | Winsol_ORCHESTRA_D332-Color Bloc Orange_O (v2020) | 2.3.1 | Parallel and not parallel | 0.052 | 0.306 | 0.306 |  | 2020-08-29 | 2024-08-29
Winsol | ORCHESTRA | Winsol_ORCHESTRA_D333-Color Bloc Yellow_O (v2020) | 2.3.1 | Parallel and not parallel | 0.125 | 0.449 | 0.449 |  | 2020-08-29 | 2024-08-29
Winsol | ORCHESTRA | Winsol_ORCHESTRA_D334-Color Bloc Brown_O (v2020) | 2.3.1 | Parallel and not parallel | 0.036 | 0.21 | 0.21 |  | 2020-08-29 | 2024-08-29
Winsol | ORCHESTRA | Winsol_ORCHESTRA_D335-Color Bloc Red_O (v2020) | 2.3.1 | Parallel and not parallel | 0.082 | 0.369 | 0.369 |  | 2020-08-29 | 2024-08-29
Winsol | ORCHESTRA | Winsol_ORCHESTRA_D337-Manosque Blue_O (v2020) | 2.3.1 | Parallel and not parallel | 0.056 | 0.28 | 0.28 |  | 2020-08-29 | 2024-08-29
Winsol | ORCHESTRA | Winsol_ORCHESTRA_D338-Hardelot Blue_O (v2020) | 2.3.1 | Parallel and not parallel | 0.151 | 0.461 | 0.461 |  | 2020-08-29 | 2024-08-29
Winsol | ORCHESTRA | Winsol_ORCHESTRA_D339-Rome Blue_O (v2020) | 2.3.1 | Parallel and not parallel | 0.195 | 0.515 | 0.515 |  | 2020-08-29 | 2024-08-29
Winsol | orchestra | Winsol_orchestra_U083_O | 2.3.1 | Parallel and not parallel | 0.094 | 0.309 | 0.309 |  | 2015-02-13 | 2019-02-13
Winsol | ORCHESTRA | Winsol_ORCHESTRA_U083-Chocolat_O (v2020) | 2.3.1 | Parallel and not parallel | 0.094 | 0.309 | 0.309 |  | 2020-08-29 | 2024-08-29
Winsol | ORCHESTRA | Winsol_ORCHESTRA_U095-Basalte Chiné_O (v2020) | 2.3.1 | Parallel and not parallel | 0 | 0.047 | 0.047 |  | 2020-08-29 | 2024-08-29
Winsol | orchestra | Winsol_orchestra_U104_O | 2.3.1 | Parallel and not parallel | 0.007 | 0.142 | 0.142 |  | 2015-02-13 | 2019-02-13
Winsol | ORCHESTRA | Winsol_ORCHESTRA_U104-Flanelle Chiné_O (v2020) | 2.3.1 | Parallel and not parallel | 0.007 | 0.142 | 0.142 |  | 2020-08-29 | 2024-08-29
Winsol | orchestra | Winsol_orchestra_U105_O | 2.3.1 | Parallel and not parallel | 0.147 | 0.41 | 0.41 |  | 2015-02-13 | 2019-02-13
Winsol | ORCHESTRA | Winsol_ORCHESTRA_U105-Curry Chiné_O (v2020) | 2.3.1 | Parallel and not parallel | 0.147 | 0.41 | 0.41 |  | 2020-08-29 | 2024-08-29
Winsol | ORCHESTRA | Winsol_ORCHESTRA_U136-Albatre Tweed_O (v2020) | 2.3.1 | Parallel and not parallel | 0.232 | 0.608 | 0.608 |  | 2020-08-29 | 2024-08-29
Winsol | ORCHESTRA | Winsol_ORCHESTRA_U137-Vison Tweed_O (v2020) | 2.3.1 | Parallel and not parallel | 0.042 | 0.244 | 0.244 |  | 2020-08-29 | 2024-08-29
Winsol | ORCHESTRA | Winsol_ORCHESTRA_U140-Gazelle Tweed_O (v2020) | 2.3.1 | Parallel and not parallel | 0.124 | 0.413 | 0.413 |  | 2020-08-29 | 2024-08-29
Winsol | orchestra | Winsol_orchestra_U141_O | 2.3.1 | Parallel and not parallel | 0.027 | 0.178 | 0.178 |  | 2015-02-13 | 2019-02-13
Winsol | orchestra | Winsol_orchestra_U169_O | 2.3.1 | Parallel and not parallel | 0.066 | 0.304 | 0.304 |  | 2015-02-13 | 2019-02-13
Winsol | orchestra | Winsol_orchestra_U170_O | 2.3.1 | Parallel and not parallel | 0.111 | 0.382 | 0.382 |  | 2015-02-13 | 2019-02-13
Winsol | ORCHESTRA | Winsol_ORCHESTRA_U170-Pink_O (v2020) | 2.3.1 | Parallel and not parallel | 0.111 | 0.382 | 0.382 |  | 2020-08-29 | 2024-08-29
Winsol | orchestra | Winsol_orchestra_U171_O | 2.3.1 | Parallel and not parallel | 0.065 | 0.221 | 0.221 |  | 2015-02-13 | 2019-02-13
Winsol | ORCHESTRA | Winsol_ORCHESTRA_U171-Carbone_O (v2020) | 2.3.1 | Parallel and not parallel | 0.065 | 0.221 | 0.221 |  | 2020-08-29 | 2024-08-29
Winsol | orchestra | Winsol_orchestra_U189_O | 2.3.1 | Parallel and not parallel | 0.134 | 0.406 | 0.406 |  | 2015-02-13 | 2019-02-13
Winsol | ORCHESTRA | Winsol_ORCHESTRA_U189-Beige Tweed_O (v2020) | 2.3.1 | Parallel and not parallel | 0.134 | 0.406 | 0.406 |  | 2020-08-29 | 2024-08-29
Winsol | orchestra | Winsol_orchestra_U190_O | 2.3.1 | Parallel and not parallel | 0.214 | 0.575 | 0.575 |  | 2015-02-13 | 2019-02-13
Winsol | ORCHESTRA | Winsol_ORCHESTRA_U190-Gris Tweed_O (v2020) | 2.3.1 | Parallel and not parallel | 0.214 | 0.575 | 0.575 |  | 2020-08-29 | 2024-08-29
Winsol | orchestra | Winsol_orchestra_U224_O | 2.3.1 | Parallel and not parallel | 0.094 | 0.309 | 0.309 |  | 2015-02-13 | 2019-02-13
Winsol | ORCHESTRA | Winsol_ORCHESTRA_U224-Brownie_O (v2020) | 2.3.1 | Parallel and not parallel | 0.094 | 0.309 | 0.309 |  | 2020-08-29 | 2024-08-29
Winsol | orchestra | Winsol_orchestra_U225_O | 2.3.1 | Parallel and not parallel | 0.05 | 0.321 | 0.321 |  | 2015-02-13 | 2019-02-13
Winsol | ORCHESTRA | Winsol_ORCHESTRA_U235-Chaume Piqué_O (v2020) | 2.3.1 | Parallel and not parallel | 0.018 | 0.134 | 0.134 |  | 2020-08-29 | 2024-08-29
Winsol | ORCHESTRA | Winsol_ORCHESTRA_U320-Canard Chiné_O (v2020) | 2.3.1 | Parallel and not parallel | 0.006 | 0.112 | 0.112 |  | 2020-08-29 | 2024-08-29
Winsol | ORCHESTRA | Winsol_ORCHESTRA_U321-Granny Chiné_O (v2020) | 2.3.1 | Parallel and not parallel | 0.007 | 0.177 | 0.177 |  | 2020-08-29 | 2024-08-29
Winsol | ORCHESTRA | Winsol_ORCHESTRA_U335-Gypse Piqué_O (v2020) | 2.3.1 | Parallel and not parallel | 0.21 | 0.558 | 0.558 |  | 2020-08-29 | 2024-08-29
Winsol | ORCHESTRA | Winsol_ORCHESTRA_U337-Daim Piqué_O (v2020) | 2.3.1 | Parallel and not parallel | 0.094 | 0.349 | 0.349 |  | 2020-08-29 | 2024-08-29
Winsol | ORCHESTRA | Winsol_ORCHESTRA_U343-Poivre Piqué_O (v2020) | 2.3.1 | Parallel and not parallel | 0.004 | 0.073 | 0.073 |  | 2020-08-29 | 2024-08-29
Winsol | ORCHESTRA | Winsol_ORCHESTRA_U370-Papyrus Tweed_O (v2020) | 2.3.1 | Parallel and not parallel | 0.133 | 0.459 | 0.459 |  | 2020-08-29 | 2024-08-29
Winsol | ORCHESTRA | Winsol_ORCHESTRA_U371-Chamois Tweed_O (v2020) | 2.3.1 | Parallel and not parallel | 0.08 | 0.351 | 0.351 |  | 2020-08-29 | 2024-08-29
Winsol | ORCHESTRA | Winsol_ORCHESTRA_U373-Macadam Tweed_O (v2020) | 2.3.1 | Parallel and not parallel | 0.002 | 0.074 | 0.074 |  | 2020-08-29 | 2024-08-29
Winsol | ORCHESTRA | Winsol_ORCHESTRA_U387-Argile_O (v2020) | 2.3.1 | Parallel and not parallel | 0.199 | 0.502 | 0.502 |  | 2020-08-29 | 2024-08-29
Winsol | ORCHESTRA | Winsol_ORCHESTRA_U388-Azur_O (v2020) | 2.3.1 | Parallel and not parallel | 0.113 | 0.4 | 0.4 |  | 2020-08-29 | 2024-08-29
Winsol | ORCHESTRA | Winsol_ORCHESTRA_U389-Cérusé Tweed_O (v2020) | 2.3.1 | Parallel and not parallel | 0.205 | 0.567 | 0.567 |  | 2020-08-29 | 2024-08-29
Winsol | ORCHESTRA | Winsol_ORCHESTRA_U390-Switch Rouge_O (v2020) | 2.3.1 | Parallel and not parallel | 0.001 | 0.069 | 0.069 |  | 2020-08-29 | 2024-08-29
Winsol | ORCHESTRA | Winsol_ORCHESTRA_U391-Switch Océan_O (v2020) | 2.3.1 | Parallel and not parallel | 0.001 | 0.058 | 0.058 |  | 2020-08-29 | 2024-08-29
Winsol | ORCHESTRA | Winsol_ORCHESTRA_U393-Switch Empire_O (v2020) | 2.3.1 | Parallel and not parallel | 0.001 | 0.059 | 0.059 |  | 2020-08-29 | 2024-08-29
Winsol | ORCHESTRA | Winsol_ORCHESTRA_U394-Switch Vermillon_O (v2020) | 2.3.1 | Parallel and not parallel | 0.005 | 0.143 | 0.143 |  | 2020-08-29 | 2024-08-29
Winsol | ORCHESTRA | Winsol_ORCHESTRA_U395-Switch Vert_O (v2020) | 2.3.1 | Parallel and not parallel | 0.003 | 0.123 | 0.123 |  | 2020-08-29 | 2024-08-29
Winsol | ORCHESTRA | Winsol_ORCHESTRA_U396-Switch Orange_O (v2020) | 2.3.1 | Parallel and not parallel | 0.051 | 0.298 | 0.298 |  | 2020-08-29 | 2024-08-29
Winsol | ORCHESTRA | Winsol_ORCHESTRA_U397-Switch Curcuma_O (v2020) | 2.3.1 | Parallel and not parallel | 0.05 | 0.317 | 0.317 |  | 2020-08-29 | 2024-08-29
Winsol | ORCHESTRA | Winsol_ORCHESTRA_U398-Switch Moutarde_O (v2020) | 2.3.1 | Parallel and not parallel | 0.058 | 0.313 | 0.313 |  | 2020-08-29 | 2024-08-29
Winsol | ORCHESTRA | Winsol_ORCHESTRA_U399-Switch Corail_O (v2020) | 2.3.1 | Parallel and not parallel | 0.031 | 0.265 | 0.265 |  | 2020-08-29 | 2024-08-29
Winsol | ORCHESTRA | Winsol_ORCHESTRA_U400-Switch Turquoise_O (v2020) | 2.3.1 | Parallel and not parallel | 0.027 | 0.25 | 0.25 |  | 2020-08-29 | 2024-08-29
Winsol | ORCHESTRA | Winsol_ORCHESTRA_U401-Switch Pink_O (v2020) | 2.3.1 | Parallel and not parallel | 0.031 | 0.262 | 0.262 |  | 2020-08-29 | 2024-08-29
Winsol | ORCHESTRA | Winsol_ORCHESTRA_U402-Switch Chardon_O (v2020) | 2.3.1 | Parallel and not parallel | 0.023 | 0.224 | 0.224 |  | 2020-08-29 | 2024-08-29
Winsol | ORCHESTRA | Winsol_ORCHESTRA_U403-Switch Mandarine_O (v2020) | 2.3.1 | Parallel and not parallel | 0.128 | 0.493 | 0.493 |  | 2020-08-29 | 2024-08-29
Winsol | ORCHESTRA | Winsol_ORCHESTRA_U404-Switch Citron_O (v2020) | 2.3.1 | Parallel and not parallel | 0.137 | 0.506 | 0.506 |  | 2020-08-29 | 2024-08-29
Winsol | ORCHESTRA | Winsol_ORCHESTRA_U406-Acier Piqué_O (v2020) | 2.3.1 | Parallel and not parallel | 0.004 | 0.134 | 0.134 |  | 2020-08-29 | 2024-08-29
Winsol | ORCHESTRA | Winsol_ORCHESTRA_U407-Platine Piqué_O (v2020) | 2.3.1 | Parallel and not parallel | 0.025 | 0.214 | 0.214 |  | 2020-08-29 | 2024-08-29
Winsol | ORCHESTRA | Winsol_ORCHESTRA_U408-Titane Piqué_O (v2020) | 2.3.1 | Parallel and not parallel | 0.066 | 0.328 | 0.328 |  | 2020-08-29 | 2024-08-29
Winsol | ORCHESTRA | Winsol_ORCHESTRA_U409-Marbre Piqué_O (v2020) | 2.3.1 | Parallel and not parallel | 0.162 | 0.495 | 0.495 |  | 2020-08-29 | 2024-08-29
Winsol | ORCHESTRA | Winsol_ORCHESTRA_U410-Moka Piqué_O (v2020) | 2.3.1 | Parallel and not parallel | 0.104 | 0.342 | 0.342 |  | 2020-08-29 | 2024-08-29
Winsol | ORCHESTRA | Winsol_ORCHESTRA_U411-Carmin Piqué_O (v2020) | 2.3.1 | Parallel and not parallel | 0.057 | 0.289 | 0.289 |  | 2020-08-29 | 2024-08-29
Winsol | ORCHESTRA | Winsol_ORCHESTRA_U412-Piment Piqué_O (v2020) | 2.3.1 | Parallel and not parallel | 0.079 | 0.365 | 0.365 |  | 2020-08-29 | 2024-08-29
Winsol | ORCHESTRA | Winsol_ORCHESTRA_U413-Potiron Piqué_O (v2020) | 2.3.1 | Parallel and not parallel | 0.07 | 0.351 | 0.351 |  | 2020-08-29 | 2024-08-29
Winsol | ORCHESTRA | Winsol_ORCHESTRA_U414-Miel Piqué_O (v2020) | 2.3.1 | Parallel and not parallel | 0.153 | 0.475 | 0.475 |  | 2020-08-29 | 2024-08-29
Winsol | ORCHESTRA | Winsol_ORCHESTRA_U415-Maïs Piqué_O (v2020) | 2.3.1 | Parallel and not parallel | 0.177 | 0.51 | 0.51 |  | 2020-08-29 | 2024-08-29
Winsol | ORCHESTRA | Winsol_ORCHESTRA_U416-Lichen Piqué_O (v2020) | 2.3.1 | Parallel and not parallel | 0.056 | 0.269 | 0.269 |  | 2020-08-29 | 2024-08-29
Winsol | ORCHESTRA | Winsol_ORCHESTRA_U417-Mélèze Piqué_O (v2020) | 2.3.1 | Parallel and not parallel | 0.01 | 0.106 | 0.106 |  | 2020-08-29 | 2024-08-29
Winsol | orchestra MAX | Winsol_orchestra MAX_0001_O | 2.3.1 | Parallel and not parallel | 0.244 | 0.639 | 0.639 |  | 2015-02-13 | 2019-02-13
Winsol | ORCHESTRA MAX | Winsol_ORCHESTRA MAX_0001-Ecru_O (v2020) | 2.3.1 | Parallel and not parallel | 0.244 | 0.639 | 0.639 |  | 2020-08-29 | 2024-08-29
Winsol | orchestra MAX | Winsol_orchestra MAX_0681_O | 2.3.1 | Parallel and not parallel | 0.118 | 0.42583 | 0.42583 |  | 2015-02-13 | 2019-02-13
Winsol | ORCHESTRA MAX | Winsol_ORCHESTRA MAX_0681-Dune_O (v2020) | 2.3.1 | Parallel and not parallel | 0.118 | 0.426 | 0.426 |  | 2020-08-29 | 2024-08-29
Winsol | orchestra MAX | Winsol_orchestra MAX_3914_O | 2.3.1 | Parallel and not parallel | 0.071 | 0.31483 | 0.31483 |  | 2015-02-13 | 2019-02-13
Winsol | ORCHESTRA MAX | Winsol_ORCHESTRA MAX_3914-Rouge_O (v2020) | 2.3.1 | Parallel and not parallel | 0.071 | 0.315 | 0.315 |  | 2020-08-29 | 2024-08-29
Winsol | orchestra MAX | Winsol_orchestra MAX_6020_O | 2.3.1 | Parallel and not parallel | 0.187 | 0.55843 | 0.55843 |  | 2015-02-13 | 2019-02-13
Winsol | orchestra MAX | Winsol_orchestra MAX_6028_O | 2.3.1 | Parallel and not parallel | 8.5098e-05 | 0.020501 | 0.020501 |  | 2015-02-13 | 2019-02-13
Winsol | ORCHESTRA MAX | Winsol_ORCHESTRA MAX_6028-Noir_O (v2020) | 2.3.1 | Parallel and not parallel | 0 | 0.021 | 0.021 |  | 2020-08-29 | 2024-08-29
Winsol | orchestra MAX | Winsol_orchestra MAX_6088_O | 2.3.1 | Parallel and not parallel | 0.045 | 0.32147 | 0.32147 |  | 2015-02-13 | 2019-02-13
Winsol | ORCHESTRA MAX | Winsol_ORCHESTRA MAX_6088-Gris_O (v2020) | 2.3.1 | Parallel and not parallel | 0.045 | 0.321 | 0.321 |  | 2020-08-29 | 2024-08-29
Winsol | orchestra MAX | Winsol_orchestra MAX_6196_O | 2.3.1 | Parallel and not parallel | 0.133 | 0.48289 | 0.48289 |  | 2015-02-13 | 2019-02-13
Winsol | ORCHESTRA MAX | Winsol_ORCHESTRA MAX_6196-Pierre_O (v2020) | 2.3.1 | Parallel and not parallel | 0.133 | 0.483 | 0.483 |  | 2020-08-29 | 2024-08-29
Winsol | orchestra MAX | Winsol_orchestra MAX_6316_O | 2.3.1 | Parallel and not parallel | 0.185 | 0.502 | 0.502 |  | 2015-02-13 | 2019-02-13
Winsol | orchestra MAX | Winsol_orchestra MAX_6435_O | 2.3.1 | Parallel and not parallel | 0.071 | 0.315 | 0.315 |  | 2015-02-13 | 2019-02-13
Winsol | orchestra MAX | Winsol_orchestra MAX_6687_O | 2.3.1 | Parallel and not parallel | 0.001806 | 0.069168 | 0.069168 |  | 2015-02-13 | 2019-02-13
Winsol | ORCHESTRA MAX | Winsol_ORCHESTRA MAX_6687-Forêt_O (v2020) | 2.3.1 | Parallel and not parallel | 0.002 | 0.069 | 0.069 |  | 2020-08-29 | 2024-08-29
Winsol | orchestra MAX | Winsol_orchestra MAX_7133_O | 2.3.1 | Parallel and not parallel | 0.241 | 0.61711 | 0.61711 |  | 2015-02-13 | 2019-02-13
Winsol | ORCHESTRA MAX | Winsol_ORCHESTRA MAX_7133-Naturel_O (v2020) | 2.3.1 | Parallel and not parallel | 0.241 | 0.617 | 0.617 |  | 2020-08-29 | 2024-08-29
Winsol | ORCHESTRA MAX | Winsol_ORCHESTRA MAX_7264-Océan_O (v2020) | 2.3.1 | Parallel and not parallel | 0.032 | 0.194 | 0.194 |  | 2020-08-29 | 2024-08-29
Winsol | orchestra MAX | Winsol_orchestra MAX_7548_O | 2.3.1 | Parallel and not parallel | 0.169 | 0.48749 | 0.48749 |  | 2015-02-13 | 2019-02-13
Winsol | ORCHESTRA MAX | Winsol_ORCHESTRA MAX_7548-Ivoire_O (v2020) | 2.3.1 | Parallel and not parallel | 0.169 | 0.487 | 0.487 |  | 2020-08-29 | 2024-08-29
Winsol | orchestra MAX | Winsol_orchestra MAX_7559_O | 2.3.1 | Parallel and not parallel | 0.008 | 0.19 | 0.19 |  | 2015-02-13 | 2019-02-13
Winsol | ORCHESTRA MAX | Winsol_ORCHESTRA MAX_7559-Taupe_O (v2020) | 2.3.1 | Parallel and not parallel | 0.008 | 0.19 | 0.19 |  | 2020-08-29 | 2024-08-29
Winsol | orchestra MAX | Winsol_orchestra MAX_8203_O | 2.3.1 | Parallel and not parallel | 0.0065289 | 0.14202 | 0.14202 |  | 2015-02-13 | 2019-02-13
Winsol | ORCHESTRA MAX | Winsol_ORCHESTRA MAX_8203-Ardoise_O (v2020) | 2.3.1 | Parallel and not parallel | 0.007 | 0.142 | 0.142 |  | 2020-08-29 | 2024-08-29
Winsol | orchestra MAX | Winsol_orchestra MAX_8206_O | 2.3.1 | Parallel and not parallel | 0.06 | 0.29036 | 0.29036 |  | 2015-02-13 | 2019-02-13
Winsol | ORCHESTRA MAX | Winsol_ORCHESTRA MAX_8206-Bordeaux_O (v2020) | 2.3.1 | Parallel and not parallel | 0.06 | 0.29 | 0.29 |  | 2020-08-29 | 2024-08-29
Winsol | orchestra MAX | Winsol_orchestra MAX_8210_O | 2.3.1 | Parallel and not parallel | 0.178 | 0.522 | 0.522 |  | 2015-02-13 | 2019-02-13
Winsol | orchestra MAX | Winsol_orchestra MAX_8211_O | 2.3.1 | Parallel and not parallel | 0.163 | 0.494 | 0.494 |  | 2015-02-13 | 2019-02-13
Winsol | ORCHESTRA MAX | Winsol_ORCHESTRA MAX_8211-Sienne Red_O (v2020) | 2.3.1 | Parallel and not parallel | 0.163 | 0.494 | 0.494 |  | 2020-08-29 | 2024-08-29
Winsol | orchestra MAX | Winsol_orchestra MAX_8238_O | 2.3.1 | Parallel and not parallel | 0.00053028 | 0.058328 | 0.058328 |  | 2015-02-13 | 2019-02-13
Winsol | orchestra MAX | Winsol_orchestra MAX_8396_O | 2.3.1 | Parallel and not parallel | 0.03 | 0.276 | 0.276 |  | 2015-02-13 | 2019-02-13
Winsol | ORCHESTRA MAX | Winsol_ORCHESTRA MAX_8396-Souris Chiné_O (v2020) | 2.3.1 | Parallel and not parallel | 0.03 | 0.276 | 0.276 |  | 2020-08-29 | 2024-08-29
Winsol | orchestra MAX | Winsol_orchestra MAX_8779_O | 2.3.1 | Parallel and not parallel | 0.038 | 0.272 | 0.272 |  | 2015-02-13 | 2019-02-13
Winsol | ORCHESTRA MAX | Winsol_ORCHESTRA MAX_8779-Bruyère Chiné_O (v2020) | 2.3.1 | Parallel and not parallel | 0.038 | 0.272 | 0.272 |  | 2020-08-29 | 2024-08-29
Winsol | orchestra MAX | Winsol_orchestra MAX_8891_O | 2.3.1 | Parallel and not parallel | 0.022 | 0.17583 | 0.17583 |  | 2015-02-13 | 2019-02-13
Winsol | ORCHESTRA MAX | Winsol_ORCHESTRA MAX_8891-Toast_O (v2020) | 2.3.1 | Parallel and not parallel | 0.022 | 0.176 | 0.176 |  | 2020-08-29 | 2024-08-29
Winsol | orchestra MAX | Winsol_orchestra MAX_8931_O | 2.3.1 | Parallel and not parallel | 0.148 | 0.463 | 0.463 |  | 2015-02-13 | 2019-02-13
Winsol | ORCHESTRA MAX | Winsol_ORCHESTRA MAX_8931-Sienne Dark Grey_O (v2020) | 2.3.1 | Parallel and not parallel | 0.148 | 0.463 | 0.463 |  | 2020-08-29 | 2024-08-29
Winsol | orchestra MAX | Winsol_orchestra MAX_D100_O | 2.3.1 | Parallel and not parallel | 0.165 | 0.469 | 0.469 |  | 2015-02-13 | 2019-02-13
Winsol | orchestra MAX | Winsol_orchestra MAX_D113_O | 2.3.1 | Parallel and not parallel | 0.045 | 0.32147 | 0.32147 |  | 2015-02-13 | 2019-02-13
Winsol | ORCHESTRA MAX | Winsol_ORCHESTRA MAX_D113-Naples Grey_O (v2020) | 2.3.1 | Parallel and not parallel | 0.108 | 0.362 | 0.362 |  | 2020-08-29 | 2024-08-29
Winsol | orchestra MAX | Winsol_orchestra MAX_D114_O | 2.3.1 | Parallel and not parallel | 0.177 | 0.54415 | 0.54415 |  | 2015-02-13 | 2019-02-13
Winsol | orchestra MAX | Winsol_orchestra MAX_D115_O | 2.3.1 | Parallel and not parallel | 8.5098e-05 | 0.020501 | 0.020501 |  | 2015-02-13 | 2019-02-13
Winsol | ORCHESTRA MAX | Winsol_ORCHESTRA MAX_D307-Naples Linen_O (v2020) | 2.3.1 | Parallel and not parallel | 0.135 | 0.457 | 0.457 |  | 2020-08-29 | 2024-08-29
Winsol | ORCHESTRA MAX | Winsol_ORCHESTRA MAX_D308-Naples Dark Grey_O (v2020) | 2.3.1 | Parallel and not parallel | 0.007 | 0.142 | 0.142 |  | 2020-08-29 | 2024-08-29
Winsol | orchestra MAX | Winsol_orchestra MAX_U104_O | 2.3.1 | Parallel and not parallel | 0.0065289 | 0.14202 | 0.14202 |  | 2015-02-13 | 2019-02-13
Winsol | ORCHESTRA MAX | Winsol_ORCHESTRA MAX_U104-Flanelle Chiné_O (v2020) | 2.3.1 | Parallel and not parallel | 0.007 | 0.142 | 0.142 |  | 2020-08-29 | 2024-08-29
Winsol | orchestra MAX | Winsol_orchestra MAX_U141_O | 2.3.1 | Parallel and not parallel | 0.024 | 0.17756 | 0.17756 |  | 2015-02-13 | 2019-02-13
Winsol | orchestra MAX | Winsol_orchestra MAX_U170_O | 2.3.1 | Parallel and not parallel | 0.1 | 0.38213 | 0.38213 |  | 2015-02-13 | 2019-02-13
Winsol | ORCHESTRA MAX | Winsol_ORCHESTRA MAX_U171-Carbone_O (v2020) | 2.3.1 | Parallel and not parallel | 0.002 | 0.094 | 0.094 |  | 2020-08-29 | 2024-08-29
Winsol | orchestra MAX | Winsol_orchestra MAX_U224_O | 2.3.1 | Parallel and not parallel | 0.085 | 0.309 | 0.309 |  | 2015-02-13 | 2019-02-13
Winsol | ORCHESTRA MAX | Winsol_ORCHESTRA MAX_U224-Brownie_O (v2020) | 2.3.1 | Parallel and not parallel | 0.085 | 0.309 | 0.309 |  | 2020-08-29 | 2024-08-29
Winsol | orchestra MAX | Winsol_orchestra MAX_U225_O | 2.3.1 | Parallel and not parallel | 0.045 | 0.32147 | 0.32147 |  | 2015-02-13 | 2019-02-13
Winsol | ORCHESTRA MAX | Winsol_ORCHESTRA MAX_U387-Argile_O (v2020) | 2.3.1 | Parallel and not parallel | 0.199 | 0.502 | 0.502 |  | 2020-08-29 | 2024-08-29
Winsol | ORCHESTRA MAX | Winsol_ORCHESTRA MAX_U409-Marbre Piqué_O (v2020) | 2.3.1 | Parallel and not parallel | 0.162 | 0.495 | 0.495 |  | 2020-08-29 | 2024-08-29
Winsol | ORCHESTRA MAX | Winsol_ORCHESTRA MAX_U413-Potiron Piqué_O (v2020) | 2.3.1 | Parallel and not parallel | 0.07 | 0.351 | 0.351 |  | 2020-08-29 | 2024-08-29
Winsol | ORCHESTRA MAX | Winsol_ORCHESTRA MAX_U415-Maïs Piqué_O (v2020) | 2.3.1 | Parallel and not parallel | 0.177 | 0.51 | 0.51 |  | 2020-08-29 | 2024-08-29
Winsol | ORCHESTRA MAX | Winsol_ORCHESTRA MAX_U416-Lichen Piqué_O (v2020) | 2.3.1 | Parallel and not parallel | 0.056 | 0.269 | 0.269 |  | 2020-08-29 | 2024-08-29
Winsol | ORCHESTRA XL+ | Winsol_ORCHESTRA XL+_0001-Ecru_O (v2020) | 2.3.1 | Parallel and not parallel | 0.271 | 0.639 | 0.639 |  | 2020-08-29 | 2024-08-29
Winsol | ORCHESTRA XL+ | Winsol_ORCHESTRA XL+_0681-Dune_O (v2020) | 2.3.1 | Parallel and not parallel | 0.131 | 0.426 | 0.426 |  | 2020-08-29 | 2024-08-29
Winsol | ORCHESTRA XL+ | Winsol_ORCHESTRA XL+_3914-Rouge_O (v2020) | 2.3.1 | Parallel and not parallel | 0.079 | 0.315 | 0.315 |  | 2020-08-29 | 2024-08-29
Winsol | ORCHESTRA XL+ | Winsol_ORCHESTRA XL+_6020-Grège_O (v2020) | 2.3.1 | Parallel and not parallel | 0.207 | 0.558 | 0.558 |  | 2020-08-29 | 2024-08-29
Winsol | ORCHESTRA XL+ | Winsol_ORCHESTRA XL+_6028-Noir_O (v2020) | 2.3.1 | Parallel and not parallel | 0 | 0.021 | 0.021 |  | 2020-08-29 | 2024-08-29
Winsol | ORCHESTRA XL+ | Winsol_ORCHESTRA XL+_6088-Gris_O (v2020) | 2.3.1 | Parallel and not parallel | 0.05 | 0.321 | 0.321 |  | 2020-08-29 | 2024-08-29
Winsol | ORCHESTRA XL+ | Winsol_ORCHESTRA XL+_6196-Pierre_O (v2020) | 2.3.1 | Parallel and not parallel | 0.148 | 0.483 | 0.483 |  | 2020-08-29 | 2024-08-29
Winsol | ORCHESTRA XL+ | Winsol_ORCHESTRA XL+_7559-Taupe_O (v2020) | 2.3.1 | Parallel and not parallel | 0.009 | 0.19 | 0.19 |  | 2020-08-29 | 2024-08-29
Winsol | ORCHESTRA XL+ | Winsol_ORCHESTRA XL+_8203-Ardoise_O (v2020) | 2.3.1 | Parallel and not parallel | 0.007 | 0.142 | 0.142 |  | 2020-08-29 | 2024-08-29
Winsol | ORCHESTRA XL+ | Winsol_ORCHESTRA XL+_U104-Flanelle Chiné_O (v2020) | 2.3.1 | Parallel and not parallel | 0.007 | 0.142 | 0.142 |  | 2020-08-29 | 2024-08-29
Winsol | ORCHESTRA XL+ | Winsol_ORCHESTRA XL+_U171-Carbone_O (v2020) | 2.3.1 | Parallel and not parallel | 0.065 | 0.221 | 0.221 |  | 2020-08-29 | 2024-08-29
Winsol | ORCHESTRA XL+ | Winsol_ORCHESTRA XL+_U253-Atlantique_O (v2020) | 2.3.1 | Parallel and not parallel | 0.032 | 0.194 | 0.194 |  | 2020-08-29 | 2024-08-29
Winsol | ORCHESTRA XL+ | Winsol_ORCHESTRA XL+_U418-Forêt_O (v2020) | 2.3.1 | Parallel and not parallel | 0.002 | 0.069 | 0.069 |  | 2020-08-29 | 2024-08-29
Winsol | ORCHESTRA XL+ | Winsol_ORCHESTRA XL+_U419-Royal_O (v2020) | 2.3.1 | Parallel and not parallel | 0.027 | 0.193 | 0.193 |  | 2020-08-29 | 2024-08-29
Winsol | P-Screen 4.1 HT | Winsol_P-Screen 4.1 HT_80570 B_I | 2.3.4 | Parallel | 0.12 | 0.45 | 0.37 |  | 2015-02-13 | 2019-02-13
Winsol | P-Screen 4.1 HT | Winsol_P-Screen 4.1 HT_80570 F_I | 2.3.4 | Parallel | 0.12 | 0.37 | 0.45 |  | 2015-02-13 | 2019-02-13
Winsol | P-Screen 4.1 HT | Winsol_P-Screen 4.1 HT_80571 B_I | 2.3.4 | Parallel | 0.16 | 0.53 | 0.53 |  | 2015-02-13 | 2019-02-13
Winsol | P-Screen 4.1 HT | Winsol_P-Screen 4.1 HT_80571 F_I | 2.3.4 | Parallel | 0.16 | 0.53 | 0.53 |  | 2015-02-13 | 2019-02-13
Winsol | P-Screen 4.1 HT | Winsol_P-Screen 4.1 HT_80572 B_I | 2.3.4 | Parallel | 0.05 | 0.09 | 0.3 |  | 2015-02-13 | 2019-02-13
Winsol | P-Screen 4.1 HT | Winsol_P-Screen 4.1 HT_80572 F_I | 2.3.4 | Parallel | 0.05 | 0.3 | 0.09 |  | 2015-02-13 | 2019-02-13
Winsol | P-Screen 4.1 HT | Winsol_P-Screen 4.1 HT_80573 B_I | 2.3.4 | Parallel | 0.03 | 0.1 | 0.14 |  | 2015-02-13 | 2019-02-13
Winsol | P-Screen 4.1 HT | Winsol_P-Screen 4.1 HT_80573 F_I | 2.3.4 | Parallel | 0.03 | 0.14 | 0.1 |  | 2015-02-13 | 2019-02-13
Winsol | P-Screen 4.1 HT | Winsol_P-Screen 4.1 HT_80574 B_I | 2.3.4 | Parallel | 0.14 | 0.54 | 0.42 |  | 2015-02-13 | 2019-02-13
Winsol | P-Screen 4.1 HT | Winsol_P-Screen 4.1 HT_80574 F_I | 2.3.4 | Parallel | 0.14 | 0.42 | 0.54 |  | 2015-02-13 | 2019-02-13
Winsol | P-Screen 4.1 HT | Winsol_P-Screen 4.1 HT_80575 B_I | 2.3.4 | Parallel | 0.09 | 0.46 | 0.23 |  | 2015-02-13 | 2019-02-13
Winsol | P-Screen 4.1 HT | Winsol_P-Screen 4.1 HT_80575 F_I | 2.3.4 | Parallel | 0.09 | 0.23 | 0.46 |  | 2015-02-13 | 2019-02-13
Winsol | P-Screen 4.1 N | Winsol_P-Screen 4.1 N_80550 B_I | 2.3.4 | Parallel | 0.24 | 0.63 | 0.63 |  | 2015-02-13 | 2019-02-13
Winsol | P-Screen 4.1 N | Winsol_P-Screen 4.1 N_80550 F_I | 2.3.4 | Parallel | 0.24 | 0.63 | 0.63 |  | 2015-02-13 | 2019-02-13
Winsol | P-Screen 4.1 N | Winsol_P-Screen 4.1 N_80551 B_I | 2.3.4 | Parallel | 0.16 | 0.51 | 0.51 |  | 2015-02-13 | 2019-02-13
Winsol | P-Screen 4.1 N | Winsol_P-Screen 4.1 N_80551 F_I | 2.3.4 | Parallel | 0.16 | 0.51 | 0.51 |  | 2015-02-13 | 2019-02-13
Winsol | P-Screen 4.1 N | Winsol_P-Screen 4.1 N_80552 B_I | 2.3.4 | Parallel | 0.12 | 0.44 | 0.44 |  | 2015-02-13 | 2019-02-13
Winsol | P-Screen 4.1 N | Winsol_P-Screen 4.1 N_80552 F_I | 2.3.4 | Parallel | 0.12 | 0.44 | 0.44 |  | 2015-02-13 | 2019-02-13
Winsol | P-Screen 4.1 N | Winsol_P-Screen 4.1 N_80553 B_I | 2.3.4 | Parallel | 0.14 | 0.55 | 0.55 |  | 2015-02-13 | 2019-02-13
Winsol | P-Screen 4.1 N | Winsol_P-Screen 4.1 N_80553 F_I | 2.3.4 | Parallel | 0.14 | 0.55 | 0.55 |  | 2015-02-13 | 2019-02-13
Winsol | P-Screen 4.1 N | Winsol_P-Screen 4.1 N_80554 B_I | 2.3.4 | Parallel | 0.12 | 0.44 | 0.44 |  | 2015-02-13 | 2019-02-13
Winsol | P-Screen 4.1 N | Winsol_P-Screen 4.1 N_80554 F_I | 2.3.4 | Parallel | 0.12 | 0.44 | 0.44 |  | 2015-02-13 | 2019-02-13
Winsol | P-Screen 4.1 N | Winsol_P-Screen 4.1 N_80555 B_I | 2.3.4 | Parallel | 0.1 | 0.37 | 0.37 |  | 2015-02-13 | 2019-02-13
Winsol | P-Screen 4.1 N | Winsol_P-Screen 4.1 N_80555 F_I | 2.3.4 | Parallel | 0.1 | 0.37 | 0.37 |  | 2015-02-13 | 2019-02-13
Winsol | P-Screen 4.1 N | Winsol_P-Screen 4.1 N_80556 B_I | 2.3.4 | Parallel | 0.09 | 0.32 | 0.32 |  | 2015-02-13 | 2019-02-13
Winsol | P-Screen 4.1 N | Winsol_P-Screen 4.1 N_80556 F_I | 2.3.4 | Parallel | 0.09 | 0.32 | 0.32 |  | 2015-02-13 | 2019-02-13
Winsol | P-Screen 4.1 N | Winsol_P-Screen 4.1 N_80557 B_I | 2.3.4 | Parallel | 0.08 | 0.24 | 0.24 |  | 2015-02-13 | 2019-02-13
Winsol | P-Screen 4.1 N | Winsol_P-Screen 4.1 N_80557 F_I | 2.3.4 | Parallel | 0.08 | 0.24 | 0.24 |  | 2015-02-13 | 2019-02-13
Winsol | P-Screen 4.1 N | Winsol_P-Screen 4.1 N_80558 B_I | 2.3.4 | Parallel | 0.05 | 0.06 | 0.06 |  | 2015-02-13 | 2019-02-13
Winsol | P-Screen 4.1 N | Winsol_P-Screen 4.1 N_80558 F_I | 2.3.4 | Parallel | 0.05 | 0.06 | 0.06 |  | 2015-02-13 | 2019-02-13
Winsol | P-Screen 4.1 N | Winsol_P-Screen 4.1 N_80559 B_I | 2.3.4 | Parallel | 0.06 | 0.16 | 0.16 |  | 2015-02-13 | 2019-02-13
Winsol | P-Screen 4.1 N | Winsol_P-Screen 4.1 N_80559 F_I | 2.3.4 | Parallel | 0.06 | 0.16 | 0.16 |  | 2015-02-13 | 2019-02-13
Winsol | P-Screen 4.1 N | Winsol_P-Screen 4.1 N_80560 B_I | 2.3.4 | Parallel | 0.06 | 0.11 | 0.11 |  | 2015-02-13 | 2019-02-13
Winsol | P-Screen 4.1 N | Winsol_P-Screen 4.1 N_80560 F_I | 2.3.4 | Parallel | 0.06 | 0.11 | 0.11 |  | 2015-02-13 | 2019-02-13
Winsol | P-Screen 4.1 N | Winsol_P-Screen 4.1 N_80561 B_I | 2.3.4 | Parallel | 0.05 | 0.06 | 0.06 |  | 2015-02-13 | 2019-02-13
Winsol | P-Screen 4.1 N | Winsol_P-Screen 4.1 N_80561 F_I | 2.3.4 | Parallel | 0.05 | 0.06 | 0.06 |  | 2015-02-13 | 2019-02-13
Winsol | P-Screen 4.1 N | Winsol_P-Screen 4.1 N_80562 B_I | 2.3.4 | Parallel | 0.05 | 0.05 | 0.05 |  | 2015-02-13 | 2019-02-13
Winsol | P-Screen 4.1 N | Winsol_P-Screen 4.1 N_80562 F_I | 2.3.4 | Parallel | 0.05 | 0.05 | 0.05 |  | 2015-02-13 | 2019-02-13
Winsol | P-Screen 4.1 RR | Winsol_P-Screen 4.1 RR_80563 B_I | 2.3.4 | Parallel | 0.19 | 0.66 | 0.66 |  | 2015-02-13 | 2019-02-13
Winsol | P-Screen 4.1 RR | Winsol_P-Screen 4.1 RR_80563 F_I | 2.3.4 | Parallel | 0.19 | 0.66 | 0.66 |  | 2015-02-13 | 2019-02-13
Winsol | P-Screen 4.1 RR | Winsol_P-Screen 4.1 RR_80564 B_I | 2.3.4 | Parallel | 0.15 | 0.58 | 0.58 |  | 2015-02-13 | 2019-02-13
Winsol | P-Screen 4.1 RR | Winsol_P-Screen 4.1 RR_80564 F_I | 2.3.4 | Parallel | 0.15 | 0.58 | 0.58 |  | 2015-02-13 | 2019-02-13
Winsol | P-Screen 4.1 RR | Winsol_P-Screen 4.1 RR_80565 B_I | 2.3.4 | Parallel | 0.13 | 0.5 | 0.5 |  | 2015-02-13 | 2019-02-13
Winsol | P-Screen 4.1 RR | Winsol_P-Screen 4.1 RR_80565 F_I | 2.3.4 | Parallel | 0.13 | 0.5 | 0.5 |  | 2015-02-13 | 2019-02-13
Winsol | P-Screen 4.1 RR | Winsol_P-Screen 4.1 RR_80566 B_I | 2.3.4 | Parallel | 0.04 | 0.2 | 0.2 |  | 2015-02-13 | 2019-02-13
Winsol | P-Screen 4.1 RR | Winsol_P-Screen 4.1 RR_80566 F_I | 2.3.4 | Parallel | 0.04 | 0.2 | 0.2 |  | 2015-02-13 | 2019-02-13
Winsol | P-Screen 4.1 RR | Winsol_P-Screen 4.1 RR_80567 B_I | 2.3.4 | Parallel | 0.03 | 0.12 | 0.12 |  | 2015-02-13 | 2019-02-13
Winsol | P-Screen 4.1 RR | Winsol_P-Screen 4.1 RR_80567 F_I | 2.3.4 | Parallel | 0.03 | 0.12 | 0.12 |  | 2015-02-13 | 2019-02-13
Winsol | P-Screen 4.1 RR | Winsol_P-Screen 4.1 RR_80568 B_I | 2.3.4 | Parallel | 0.05 | 0.09 | 0.09 |  | 2015-02-13 | 2019-02-13
Winsol | P-Screen 4.1 RR | Winsol_P-Screen 4.1 RR_80568 F_I | 2.3.4 | Parallel | 0.05 | 0.09 | 0.09 |  | 2015-02-13 | 2019-02-13
Winsol | P-Screen 4.1 RR | Winsol_P-Screen 4.1 RR_80569 B_I | 2.3.4 | Parallel | 0.04 | 0.08 | 0.08 |  | 2015-02-13 | 2019-02-13
Winsol | P-Screen 4.1 RR | Winsol_P-Screen 4.1 RR_80569 F_I | 2.3.4 | Parallel | 0.04 | 0.08 | 0.08 |  | 2015-02-13 | 2019-02-13
Winsol | P-Screen 4.1 RRT | Winsol_P-Screen 4.1 RRT_80580 B_I | 2.3.4 | Parallel | 0.07 | 0.18 | 0.18 |  | 2015-02-13 | 2019-02-13
Winsol | P-Screen 4.1 RRT | Winsol_P-Screen 4.1 RRT_80580 F_I | 2.3.4 | Parallel | 0.07 | 0.18 | 0.18 |  | 2015-02-13 | 2019-02-13
Winsol | P-Screen 4.1 RRT | Winsol_P-Screen 4.1 RRT_80581 B_I | 2.3.4 | Parallel | 0.11 | 0.32 | 0.32 |  | 2015-02-13 | 2019-02-13
Winsol | P-Screen 4.1 RRT | Winsol_P-Screen 4.1 RRT_80581 F_I | 2.3.4 | Parallel | 0.11 | 0.32 | 0.32 |  | 2015-02-13 | 2019-02-13
Winsol | P-Screen 4.1 RRT | Winsol_P-Screen 4.1 RRT_80582 B_I | 2.3.4 | Parallel | 0.07 | 0.24 | 0.24 |  | 2015-02-13 | 2019-02-13
Winsol | P-Screen 4.1 RRT | Winsol_P-Screen 4.1 RRT_80582 F_I | 2.3.4 | Parallel | 0.07 | 0.24 | 0.24 |  | 2015-02-13 | 2019-02-13
Winsol | P-Screen 4.1 RRT | Winsol_P-Screen 4.1 RRT_80583 B_I | 2.3.4 | Parallel | 0.06 | 0.16 | 0.16 |  | 2015-02-13 | 2019-02-13
Winsol | P-Screen 4.1 RRT | Winsol_P-Screen 4.1 RRT_80583 F_I | 2.3.4 | Parallel | 0.06 | 0.16 | 0.16 |  | 2015-02-13 | 2019-02-13
Winsol | P-screen 5.2 | Winsol_P-screen 5.2_T 001 B_O | 2.3.1 | Parallel and not parallel | 0.17 | 0.68 | 0.68 |  | 2015-02-13 | 2019-02-13
Winsol | P-screen 5.2 | Winsol_P-screen 5.2_T 001 F_O | 2.3.1 | Parallel and not parallel | 0.17 | 0.68 | 0.68 |  | 2015-02-13 | 2019-02-13
Winsol | P-screen 5.2 | Winsol_P-screen 5.2_T 002 B_O | 2.3.1 | Parallel and not parallel | 0.14 | 0.57 | 0.57 |  | 2015-02-13 | 2019-02-13
Winsol | P-screen 5.2 | Winsol_P-screen 5.2_T 002 F_O | 2.3.1 | Parallel and not parallel | 0.14 | 0.57 | 0.57 |  | 2015-02-13 | 2019-02-13
Winsol | P-screen 5.2 | Winsol_P-screen 5.2_T 003 B_O | 2.3.1 | Parallel and not parallel | 0.07 | 0.45 | 0.45 |  | 2015-02-13 | 2019-02-13
Winsol | P-screen 5.2 | Winsol_P-screen 5.2_T 003 F_O | 2.3.1 | Parallel and not parallel | 0.07 | 0.45 | 0.45 |  | 2015-02-13 | 2019-02-13
Winsol | P-screen 5.2 | Winsol_P-screen 5.2_T 301 B_O | 2.3.1 | Parallel and not parallel | 0.05 | 0.33 | 0.33 |  | 2015-02-13 | 2019-02-13
Winsol | P-screen 5.2 | Winsol_P-screen 5.2_T 301 F_O | 2.3.1 | Parallel and not parallel | 0.05 | 0.33 | 0.33 |  | 2015-02-13 | 2019-02-13
Winsol | P-screen 5.2 | Winsol_P-screen 5.2_T 901 B_O | 2.3.1 | Parallel and not parallel | 0.03 | 0.07 | 0.07 |  | 2015-02-13 | 2019-02-13
Winsol | P-screen 5.2 | Winsol_P-screen 5.2_T 901 F_O | 2.3.1 | Parallel and not parallel | 0.03 | 0.07 | 0.07 |  | 2015-02-13 | 2019-02-13
Winsol | P-screen 5.2 | Winsol_P-screen 5.2_T 902 B_O | 2.3.1 | Parallel and not parallel | 0.03 | 0.07 | 0.07 |  | 2015-02-13 | 2019-02-13
Winsol | P-screen 5.2 | Winsol_P-screen 5.2_T 902 F_O | 2.3.1 | Parallel and not parallel | 0.03 | 0.07 | 0.07 |  | 2015-02-13 | 2019-02-13
Winsol | P-screen 5.2 | Winsol_P-screen 5.2_T 904 B_O | 2.3.1 | Parallel and not parallel | 0.04 | 0.05 | 0.05 |  | 2015-02-13 | 2019-02-13
Winsol | P-screen 5.2 | Winsol_P-screen 5.2_T 904 F_O | 2.3.1 | Parallel and not parallel | 0.04 | 0.05 | 0.05 |  | 2015-02-13 | 2019-02-13
Winsol | P-screen 5.2 | Winsol_P-screen 5.2_W 001 B_O | 2.3.1 | Parallel and not parallel | 0.18 | 0.66 | 0.66 |  | 2015-02-13 | 2019-02-13
Winsol | P-screen 5.2 | Winsol_P-screen 5.2_W 001 F_O | 2.3.1 | Parallel and not parallel | 0.18 | 0.66 | 0.66 |  | 2015-02-13 | 2019-02-13
Winsol | P-screen 5.2 | Winsol_P-screen 5.2_W 002 B_O | 2.3.1 | Parallel and not parallel | 0.1 | 0.58 | 0.63 |  | 2015-02-13 | 2019-02-13
Winsol | P-screen 5.2 | Winsol_P-screen 5.2_W 002 F_O | 2.3.1 | Parallel and not parallel | 0.1 | 0.63 | 0.58 |  | 2015-02-13 | 2019-02-13
Winsol | P-screen 5.2 | Winsol_P-screen 5.2_W 003 B_O | 2.3.1 | Parallel and not parallel | 0.07 | 0.38 | 0.51 |  | 2015-02-13 | 2019-02-13
Winsol | P-screen 5.2 | Winsol_P-screen 5.2_W 003 F_O | 2.3.1 | Parallel and not parallel | 0.07 | 0.51 | 0.38 |  | 2015-02-13 | 2019-02-13
Winsol | P-Screen Alu | Winsol_P-Screen Alu_80540 B_I | 2.3.4 | Parallel | 0.04 | 0.72 | 0.72 |  | 2015-02-13 | 2019-02-13
Winsol | P-Screen Alu | Winsol_P-Screen Alu_80540 F_I | 2.3.4 | Parallel | 0.04 | 0.72 | 0.72 |  | 2015-02-13 | 2019-02-13
Winsol | P-Screen Alu | Winsol_P-Screen Alu_80541 B_I | 2.3.4 | Parallel | 0.04 | 0.71 | 0.71 |  | 2015-02-13 | 2019-02-13
Winsol | P-Screen Alu | Winsol_P-Screen Alu_80541 F_I | 2.3.4 | Parallel | 0.04 | 0.71 | 0.71 |  | 2015-02-13 | 2019-02-13
Winsol | P-Screen Alu | Winsol_P-Screen Alu_80542 B_I | 2.3.4 | Parallel | 0.03 | 0.72 | 0.72 |  | 2015-02-13 | 2019-02-13
Winsol | P-Screen Alu | Winsol_P-Screen Alu_80542 F_I | 2.3.4 | Parallel | 0.03 | 0.72 | 0.72 |  | 2015-02-13 | 2019-02-13
Winsol | P-Screen Alu | Winsol_P-Screen Alu_80543 B_I | 2.3.4 | Parallel | 0.04 | 0.72 | 0.72 |  | 2015-02-13 | 2019-02-13
Winsol | P-Screen Alu | Winsol_P-Screen Alu_80543 F_I | 2.3.4 | Parallel | 0.04 | 0.72 | 0.72 |  | 2015-02-13 | 2019-02-13
Winsol | P-Screen Alu | Winsol_P-Screen Alu_80544 B_I | 2.3.4 | Parallel | 0.03 | 0.72 | 0.72 |  | 2015-02-13 | 2019-02-13
Winsol | P-Screen Alu | Winsol_P-Screen Alu_80544 F_I | 2.3.4 | Parallel | 0.03 | 0.72 | 0.72 |  | 2015-02-13 | 2019-02-13
Winsol | P-Screen Alu | Winsol_P-Screen Alu_80545 B_I | 2.3.4 | Parallel | 0.04 | 0.7 | 0.7 |  | 2015-02-13 | 2019-02-13
Winsol | P-Screen Alu | Winsol_P-Screen Alu_80545 F_I | 2.3.4 | Parallel | 0.04 | 0.7 | 0.7 |  | 2015-02-13 | 2019-02-13
Winsol | P-Screen Alu | Winsol_P-Screen Alu_80546 B_I | 2.3.4 | Parallel | 0.04 | 0.7 | 0.7 |  | 2015-02-13 | 2019-02-13
Winsol | P-Screen Alu | Winsol_P-Screen Alu_80546 F_I | 2.3.4 | Parallel | 0.04 | 0.7 | 0.7 |  | 2015-02-13 | 2019-02-13
Winsol | P-Screen Alu | Winsol_P-Screen Alu_80547 B_I | 2.3.4 | Parallel | 0.03 | 0.72 | 0.72 |  | 2015-02-13 | 2019-02-13
Winsol | P-Screen Alu | Winsol_P-Screen Alu_80547 F_I | 2.3.4 | Parallel | 0.03 | 0.72 | 0.72 |  | 2015-02-13 | 2019-02-13
Winsol | P-Screen Opulence | Winsol_P-Screen Opulence_80590 B_I | 2.3.4 | Parallel | 0.12 | 0.09 | 0.09 |  | 2015-02-13 | 2019-02-13
Winsol | P-Screen Opulence | Winsol_P-Screen Opulence_80590 F_I | 2.3.4 | Parallel | 0.12 | 0.09 | 0.09 |  | 2015-02-13 | 2019-02-13
Winsol | P-Screen Opulence | Winsol_P-Screen Opulence_80591 B_I | 2.3.4 | Parallel | 0.13 | 0.16 | 0.16 |  | 2015-02-13 | 2019-02-13
Winsol | P-Screen Opulence | Winsol_P-Screen Opulence_80591 F_I | 2.3.4 | Parallel | 0.13 | 0.16 | 0.16 |  | 2015-02-13 | 2019-02-13
Winsol | P-Screen Opulence | Winsol_P-Screen Opulence_80592 B_I | 2.3.4 | Parallel | 0.1 | 0.04 | 0.04 |  | 2015-02-13 | 2019-02-13
Winsol | P-Screen Opulence | Winsol_P-Screen Opulence_80592 F_I | 2.3.4 | Parallel | 0.1 | 0.04 | 0.04 |  | 2015-02-13 | 2019-02-13
Winsol | P-Screen Opulence | Winsol_P-Screen Opulence_80593 B_I | 2.3.4 | Parallel | 0.13 | 0.16 | 0.16 |  | 2015-02-13 | 2019-02-13
Winsol | P-Screen Opulence | Winsol_P-Screen Opulence_80593 F_I | 2.3.4 | Parallel | 0.13 | 0.16 | 0.16 |  | 2015-02-13 | 2019-02-13
Winsol | P-Screen Opulence | Winsol_P-Screen Opulence_80594 B_I | 2.3.4 | Parallel | 0.14 | 0.27 | 0.27 |  | 2015-02-13 | 2019-02-13
Winsol | P-Screen Opulence | Winsol_P-Screen Opulence_80594 F_I | 2.3.4 | Parallel | 0.14 | 0.27 | 0.27 |  | 2015-02-13 | 2019-02-13
Winsol | P-Screen Opulence | Winsol_P-Screen Opulence_80595 B_I | 2.3.4 | Parallel | 0.13 | 0.14 | 0.14 |  | 2015-02-13 | 2019-02-13
Winsol | P-Screen Opulence | Winsol_P-Screen Opulence_80595 F_I | 2.3.4 | Parallel | 0.13 | 0.14 | 0.14 |  | 2015-02-13 | 2019-02-13
Winsol | P-Screen Opulence | Winsol_P-Screen Opulence_80596 B_I | 2.3.4 | Parallel | 0.12 | 0.16 | 0.16 |  | 2015-02-13 | 2019-02-13
Winsol | P-Screen Opulence | Winsol_P-Screen Opulence_80596 F_I | 2.3.4 | Parallel | 0.12 | 0.16 | 0.16 |  | 2015-02-13 | 2019-02-13
Winsol | P-Screen Opulence | Winsol_P-Screen Opulence_80597 B_I | 2.3.4 | Parallel | 0.23 | 0.46 | 0.46 |  | 2015-02-13 | 2019-02-13
Winsol | P-Screen Opulence | Winsol_P-Screen Opulence_80597 F_I | 2.3.4 | Parallel | 0.23 | 0.46 | 0.46 |  | 2015-02-13 | 2019-02-13
Winsol | P-Screen Opulence | Winsol_P-Screen Opulence_80598 B_I | 2.3.4 | Parallel | 0.26 | 0.62 | 0.62 |  | 2015-02-13 | 2019-02-13
Winsol | P-Screen Opulence | Winsol_P-Screen Opulence_80598 F_I | 2.3.4 | Parallel | 0.26 | 0.62 | 0.62 |  | 2015-02-13 | 2019-02-13
Winsol | Serge | Winsol_Serge_101 B_O | 2.3.1 | Parallel and not parallel | 0.21 | 0.663 | 0.659 |  | 2015-02-13 | 2019-02-13
Winsol | Serge | Winsol_Serge_101 F_O | 2.3.1 | Parallel and not parallel | 0.21 | 0.659 | 0.663 |  | 2015-02-13 | 2019-02-13
Winsol | Serge | Winsol_Serge_108 B_O | 2.3.1 | Parallel and not parallel | 0.035 | 0.151 | 0.151 |  | 2015-02-13 | 2019-02-13
Winsol | Serge | Winsol_Serge_108 F_O | 2.3.1 | Parallel and not parallel | 0.035 | 0.151 | 0.151 |  | 2015-02-13 | 2019-02-13
Winsol | Serge | Winsol_Serge_108/101 B_O | 2.3.1 | Parallel and not parallel | 0.067 | 0.269 | 0.372 |  | 2015-02-13 | 2019-02-13
Winsol | Serge | Winsol_Serge_108/101 F_O | 2.3.1 | Parallel and not parallel | 0.067 | 0.372 | 0.269 |  | 2015-02-13 | 2019-02-13
Winsol | Serge | Winsol_Serge_108/109 B_O | 2.3.1 | Parallel and not parallel | 0.047 | 0.215 | 0.265 |  | 2015-02-13 | 2019-02-13
Winsol | Serge | Winsol_Serge_108/109 F_O | 2.3.1 | Parallel and not parallel | 0.047 | 0.265 | 0.215 |  | 2015-02-13 | 2019-02-13
Winsol | Serge | Winsol_Serge_108/118 B_O | 2.3.1 | Parallel and not parallel | 0.036 | 0.126 | 0.099 |  | 2015-02-13 | 2019-02-13
Winsol | Serge | Winsol_Serge_108/118 F_O | 2.3.1 | Parallel and not parallel | 0.036 | 0.099 | 0.126 |  | 2015-02-13 | 2019-02-13
Winsol | Serge | Winsol_Serge_109 B_O | 2.3.1 | Parallel and not parallel | 0.056 | 0.168 | 0.184 |  | 2015-02-13 | 2019-02-13
Winsol | Serge | Winsol_Serge_109 B_O | 2.3.1 | Parallel and not parallel | 0.094 | 0.37 | 0.365 |  | 2015-02-13 | 2019-02-13
Winsol | Serge | Winsol_Serge_109 F_O | 2.3.1 | Parallel and not parallel | 0.094 | 0.365 | 0.37 |  | 2015-02-13 | 2019-02-13
Winsol | Serge | Winsol_Serge_109 F_O | 2.3.1 | Parallel and not parallel | 0.056 | 0.184 | 0.168 |  | 2015-02-13 | 2019-02-13
Winsol | Serge | Winsol_Serge_109/101 B_O | 2.3.1 | Parallel and not parallel | 0.117 | 0.446 | 0.492 |  | 2015-02-13 | 2019-02-13
Winsol | Serge | Winsol_Serge_109/101 F_O | 2.3.1 | Parallel and not parallel | 0.117 | 0.492 | 0.446 |  | 2015-02-13 | 2019-02-13
Winsol | Serge | Winsol_Serge_113 B_O | 2.3.1 | Parallel and not parallel | 0.039 | 0.084 | 0.081 |  | 2015-02-13 | 2019-02-13
Winsol | Serge | Winsol_Serge_113 F_O | 2.3.1 | Parallel and not parallel | 0.039 | 0.081 | 0.084 |  | 2015-02-13 | 2019-02-13
Winsol | Serge | Winsol_Serge_116 B_O | 2.3.1 | Parallel and not parallel | 0.149 | 0.527 | 0.525 |  | 2015-02-13 | 2019-02-13
Winsol | Serge | Winsol_Serge_116 F_O | 2.3.1 | Parallel and not parallel | 0.149 | 0.525 | 0.527 |  | 2015-02-13 | 2019-02-13
Winsol | Serge | Winsol_Serge_116/101 B_O | 2.3.1 | Parallel and not parallel | 0.155 | 0.564 | 0.582 |  | 2015-02-13 | 2019-02-13
Winsol | Serge | Winsol_Serge_116/101 F_O | 2.3.1 | Parallel and not parallel | 0.155 | 0.582 | 0.564 |  | 2015-02-13 | 2019-02-13
Winsol | Serge | Winsol_Serge_116/109 B_O | 2.3.1 | Parallel and not parallel | 0.068 | 0.483 | 0.439 |  | 2015-02-13 | 2019-02-13
Winsol | Serge | Winsol_Serge_116/109 F_O | 2.3.1 | Parallel and not parallel | 0.068 | 0.439 | 0.483 |  | 2015-02-13 | 2019-02-13
Winsol | Serge | Winsol_Serge_116/117 B_O | 2.3.1 | Parallel and not parallel | 0.108 | 0.471 | 0.435 |  | 2015-02-13 | 2019-02-13
Winsol | Serge | Winsol_Serge_116/117 F_O | 2.3.1 | Parallel and not parallel | 0.108 | 0.435 | 0.471 |  | 2015-02-13 | 2019-02-13
Winsol | Serge | Winsol_Serge_117 B_O | 2.3.1 | Parallel and not parallel | 0.101 | 0.394 | 0.383 |  | 2015-02-13 | 2019-02-13
Winsol | Serge | Winsol_Serge_117 F_O | 2.3.1 | Parallel and not parallel | 0.101 | 0.383 | 0.394 |  | 2015-02-13 | 2019-02-13
Winsol | Serge | Winsol_Serge_117/101 B_O | 2.3.1 | Parallel and not parallel | 0.117 | 0.469 | 0.509 |  | 2015-02-13 | 2019-02-13
Winsol | Serge | Winsol_Serge_117/101 F_O | 2.3.1 | Parallel and not parallel | 0.117 | 0.509 | 0.469 |  | 2015-02-13 | 2019-02-13
Winsol | Serge | Winsol_Serge_117/109 B_O | 2.3.1 | Parallel and not parallel | 0.075 | 0.356 | 0.352 |  | 2015-02-13 | 2019-02-13
Winsol | Serge | Winsol_Serge_117/109 F_O | 2.3.1 | Parallel and not parallel | 0.075 | 0.352 | 0.356 |  | 2015-02-13 | 2019-02-13
Winsol | Serge | Winsol_Serge_117/111 B_O | 2.3.1 | Parallel and not parallel | 0.075 | 0.352 | 0.31 |  | 2015-02-13 | 2019-02-13
Winsol | Serge | Winsol_Serge_117/111 F_O | 2.3.1 | Parallel and not parallel | 0.075 | 0.31 | 0.352 |  | 2015-02-13 | 2019-02-13
Winsol | Serge | Winsol_Serge_118 B_O | 2.3.1 | Parallel and not parallel | 0.036 | 0.048 | 0.05 |  | 2015-02-13 | 2019-02-13
Winsol | Serge | Winsol_Serge_118 F_O | 2.3.1 | Parallel and not parallel | 0.036 | 0.05 | 0.048 |  | 2015-02-13 | 2019-02-13
Winsol | Serge | Winsol_Serge_161 B_O | 2.3.1 | Parallel and not parallel | 0.039 | 0.252 | 0.332 |  | 2015-02-13 | 2019-02-13
Winsol | Serge | Winsol_Serge_161 F_O | 2.3.1 | Parallel and not parallel | 0.039 | 0.332 | 0.252 |  | 2015-02-13 | 2019-02-13
Winsol | Serge | Winsol_Serge_170 B_O | 2.3.1 | Parallel and not parallel | 0.036 | 0.198 | 0.23 |  | 2015-02-13 | 2019-02-13
Winsol | Serge | Winsol_Serge_170 F_O | 2.3.1 | Parallel and not parallel | 0.036 | 0.23 | 0.198 |  | 2015-02-13 | 2019-02-13
Winsol | Serge | Winsol_Serge_261 B_O | 2.3.1 | Parallel and not parallel | 0.124 | 0.642 | 0.598 |  | 2015-02-13 | 2019-02-13
Winsol | Serge | Winsol_Serge_261 F_O | 2.3.1 | Parallel and not parallel | 0.124 | 0.598 | 0.642 |  | 2015-02-13 | 2019-02-13
Winsol | Serge | Winsol_Serge_261 F_O | 2.3.4 | Parallel | 0.124 | 0.598 | 0.642 |  | 2015-02-13 | 2019-02-13
Winsol | Serge | Winsol_Serge_782 B_O | 2.3.1 | Parallel and not parallel | 0.087 | 0.389 | 0.426 |  | 2015-02-13 | 2019-02-13
Winsol | Serge | Winsol_Serge_782 F_O | 2.3.1 | Parallel and not parallel | 0.087 | 0.426 | 0.389 |  | 2015-02-13 | 2019-02-13
Winsol | Serge | Winsol_Serge_S600/002006_B_O (v2020) | 2.3.1 | Parallel and not parallel | 0.163 | 0.636 | 0.6 |  | 2020-08-29 | 2024-08-29
Winsol | Serge | Winsol_Serge_S600/002006_F_O (v2020) | 2.3.1 | Parallel and not parallel | 0.163 | 0.6 | 0.636 |  | 2020-08-29 | 2024-08-29
Winsol | Serge | Winsol_Serge_S600/003064_B_O (v2020) | 2.3.1 | Parallel and not parallel | 0.114 | 0.408 | 0.434 |  | 2020-08-29 | 2024-08-29
Winsol | Serge | Winsol_Serge_S600/003064_F_O (v2020) | 2.3.1 | Parallel and not parallel | 0.114 | 0.434 | 0.408 |  | 2020-08-29 | 2024-08-29
Winsol | Serge | Winsol_Serge_S600/007003_B_O (v2020) | 2.3.1 | Parallel and not parallel | 0.095 | 0.365 | 0.368 |  | 2020-08-29 | 2024-08-29
Winsol | Serge | Winsol_Serge_S600/007003_F_O (v2020) | 2.3.1 | Parallel and not parallel | 0.095 | 0.368 | 0.365 |  | 2020-08-29 | 2024-08-29
Winsol | Serge | Winsol_Serge_S600/007065_B_O (v2020) | 2.3.1 | Parallel and not parallel | 0.1 | 0.416 | 0.471 |  | 2020-08-29 | 2024-08-29
Winsol | Serge | Winsol_Serge_S600/007065_F_O (v2020) | 2.3.1 | Parallel and not parallel | 0.1 | 0.471 | 0.416 |  | 2020-08-29 | 2024-08-29
Winsol | Serge | Winsol_Serge_S600/0101_B_O (v2020) | 2.3.1 | Parallel and not parallel | 0.035 | 0.151 | 0.151 |  | 2020-08-29 | 2024-08-29
Winsol | Serge | Winsol_Serge_S600/0102_B_O (v2020) | 2.3.1 | Parallel and not parallel | 0.067 | 0.269 | 0.372 |  | 2020-08-29 | 2024-08-29
Winsol | Serge | Winsol_Serge_S600/0102_F_O (v2020) | 2.3.1 | Parallel and not parallel | 0.067 | 0.372 | 0.269 |  | 2020-08-29 | 2024-08-29
Winsol | Serge | Winsol_Serge_S600/0103_B_O (v2020) | 2.3.1 | Parallel and not parallel | 0.047 | 0.215 | 0.265 |  | 2020-08-29 | 2024-08-29
Winsol | Serge | Winsol_Serge_S600/0103_F_O (v2020) | 2.3.1 | Parallel and not parallel | 0.047 | 0.265 | 0.215 |  | 2020-08-29 | 2024-08-29
Winsol | Serge | Winsol_Serge_S600/0104_B_O (v2020) | 2.3.1 | Parallel and not parallel | 0.049 | 0.228 | 0.295 |  | 2020-08-29 | 2024-08-29
Winsol | Serge | Winsol_Serge_S600/0104_F_O (v2020) | 2.3.1 | Parallel and not parallel | 0.049 | 0.295 | 0.228 |  | 2020-08-29 | 2024-08-29
Winsol | Serge | Winsol_Serge_S600/0105_B_O (v2020) | 2.3.1 | Parallel and not parallel | 0.068 | 0.217 | 0.277 |  | 2020-08-29 | 2024-08-29
Winsol | Serge | Winsol_Serge_S600/0105_F_O (v2020) | 2.3.1 | Parallel and not parallel | 0.068 | 0.277 | 0.217 |  | 2020-08-29 | 2024-08-29
Winsol | Serge | Winsol_Serge_S600/0106_B_O (v2020) | 2.3.1 | Parallel and not parallel | 0.064 | 0.222 | 0.29 |  | 2020-08-29 | 2024-08-29
Winsol | Serge | Winsol_Serge_S600/0106_F_O (v2020) | 2.3.1 | Parallel and not parallel | 0.064 | 0.29 | 0.222 |  | 2020-08-29 | 2024-08-29
Winsol | Serge | Winsol_Serge_S600/0109_B_O (v2020) | 2.3.1 | Parallel and not parallel | 0.056 | 0.168 | 0.184 |  | 2020-08-29 | 2024-08-29
Winsol | Serge | Winsol_Serge_S600/0109_F_O (v2020) | 2.3.1 | Parallel and not parallel | 0.056 | 0.184 | 0.168 |  | 2020-08-29 | 2024-08-29
Winsol | Serge | Winsol_Serge_S600/0110_B_O (v2020) | 2.3.1 | Parallel and not parallel | 0.036 | 0.126 | 0.099 |  | 2020-08-29 | 2024-08-29
Winsol | Serge | Winsol_Serge_S600/0110_F_O (v2020) | 2.3.1 | Parallel and not parallel | 0.036 | 0.099 | 0.126 |  | 2020-08-29 | 2024-08-29
Winsol | Serge | Winsol_Serge_S600/0112_B_O (v2020) | 2.3.1 | Parallel and not parallel | 0.065 | 0.199 | 0.235 |  | 2020-08-29 | 2024-08-29
Winsol | Serge | Winsol_Serge_S600/0112_F_O (v2020) | 2.3.1 | Parallel and not parallel | 0.065 | 0.235 | 0.199 |  | 2020-08-29 | 2024-08-29
Winsol | Serge | Winsol_Serge_S600/0114_B_O (v2020) | 2.3.1 | Parallel and not parallel | 0.073 | 0.238 | 0.289 |  | 2020-08-29 | 2024-08-29
Winsol | Serge | Winsol_Serge_S600/0114_F_O (v2020) | 2.3.1 | Parallel and not parallel | 0.073 | 0.289 | 0.238 |  | 2020-08-29 | 2024-08-29
Winsol | Serge | Winsol_Serge_S600/0157_B_O (v2020) | 2.3.1 | Parallel and not parallel | 0.046 | 0.181 | 0.21 |  | 2020-08-29 | 2024-08-29
Winsol | Serge | Winsol_Serge_S600/0157_F_O (v2020) | 2.3.1 | Parallel and not parallel | 0.046 | 0.21 | 0.181 |  | 2020-08-29 | 2024-08-29
Winsol | Serge | Winsol_Serge_S600/0161_B_O (v2020) | 2.3.1 | Parallel and not parallel | 0.039 | 0.252 | 0.332 |  | 2020-08-29 | 2024-08-29
Winsol | Serge | Winsol_Serge_S600/0161_F_O (v2020) | 2.3.1 | Parallel and not parallel | 0.039 | 0.332 | 0.252 |  | 2020-08-29 | 2024-08-29
Winsol | Serge | Winsol_Serge_S600/0170_B_O (v2020) | 2.3.1 | Parallel and not parallel | 0.036 | 0.198 | 0.23 |  | 2020-08-29 | 2024-08-29
Winsol | Serge | Winsol_Serge_S600/0170_F_O (v2020) | 2.3.1 | Parallel and not parallel | 0.036 | 0.23 | 0.198 |  | 2020-08-29 | 2024-08-29
Winsol | Serge | Winsol_Serge_S600/0172_B_O (v2020) | 2.3.1 | Parallel and not parallel | 0.045 | 0.167 | 0.184 |  | 2020-08-29 | 2024-08-29
Winsol | Serge | Winsol_Serge_S600/0172_F_O (v2020) | 2.3.1 | Parallel and not parallel | 0.045 | 0.184 | 0.167 |  | 2020-08-29 | 2024-08-29
Winsol | Serge | Winsol_Serge_S600/0174_B_O (v2020) | 2.3.1 | Parallel and not parallel | 0.03 | 0.226 | 0.292 |  | 2020-08-29 | 2024-08-29
Winsol | Serge | Winsol_Serge_S600/0174_F_O (v2020) | 2.3.1 | Parallel and not parallel | 0.03 | 0.292 | 0.226 |  | 2020-08-29 | 2024-08-29
Winsol | Serge | Winsol_Serge_S600/0202_B_O (v2020) | 2.3.1 | Parallel and not parallel | 0.21 | 0.663 | 0.659 |  | 2020-08-29 | 2024-08-29
Winsol | Serge | Winsol_Serge_S600/0202_F_O (v2020) | 2.3.1 | Parallel and not parallel | 0.21 | 0.659 | 0.663 |  | 2020-08-29 | 2024-08-29
Winsol | Serge | Winsol_Serge_S600/0203_B_O (v2020) | 2.3.1 | Parallel and not parallel | 0.142 | 0.56 | 0.49 |  | 2020-08-29 | 2024-08-29
Winsol | Serge | Winsol_Serge_S600/0203_F_O (v2020) | 2.3.1 | Parallel and not parallel | 0.142 | 0.49 | 0.56 |  | 2020-08-29 | 2024-08-29
Winsol | Serge | Winsol_Serge_S600/0207_B_O (v2020) | 2.3.1 | Parallel and not parallel | 0.115 | 0.553 | 0.476 |  | 2020-08-29 | 2024-08-29
Winsol | Serge | Winsol_Serge_S600/0207_F_O (v2020) | 2.3.1 | Parallel and not parallel | 0.115 | 0.476 | 0.553 |  | 2020-08-29 | 2024-08-29
Winsol | Serge | Winsol_Serge_S600/0261_F_O (v2020) | 2.3.1 | Parallel and not parallel | 0.124 | 0.598 | 0.642 |  | 2020-08-29 | 2024-08-29
Winsol | Serge | Winsol_Serge_S600/0302_B_O (v2020) | 2.3.1 | Parallel and not parallel | 0.117 | 0.446 | 0.492 |  | 2020-08-29 | 2024-08-29
Winsol | Serge | Winsol_Serge_S600/0303_B_O (v2020) | 2.3.1 | Parallel and not parallel | 0.094 | 0.37 | 0.365 |  | 2020-08-29 | 2024-08-29
Winsol | Serge | Winsol_Serge_S600/0303_F_O (v2020) | 2.3.1 | Parallel and not parallel | 0.094 | 0.365 | 0.37 |  | 2020-08-29 | 2024-08-29
Winsol | Serge | Winsol_Serge_S600/031031_B_O (v2020) | 2.3.1 | Parallel and not parallel | 0.071 | 0.179 | 0.179 |  | 2020-08-29 | 2024-08-29
Winsol | Serge | Winsol_Serge_S600/031031_F_O (v2020) | 2.3.1 | Parallel and not parallel | 0.071 | 0.179 | 0.179 |  | 2020-08-29 | 2024-08-29
Winsol | Serge | Winsol_Serge_S600/0311_B_O (v2020) | 2.3.1 | Parallel and not parallel | 0.057 | 0.28 | 0.211 |  | 2020-08-29 | 2024-08-29
Winsol | Serge | Winsol_Serge_S600/0311_F_O (v2020) | 2.3.1 | Parallel and not parallel | 0.057 | 0.211 | 0.28 |  | 2020-08-29 | 2024-08-29
Winsol | Serge | Winsol_Serge_S600/032031_B_O (v2020) | 2.3.1 | Parallel and not parallel | 0.071 | 0.253 | 0.225 |  | 2020-08-29 | 2024-08-29
Winsol | Serge | Winsol_Serge_S600/032031_F_O (v2020) | 2.3.1 | Parallel and not parallel | 0.071 | 0.225 | 0.253 |  | 2020-08-29 | 2024-08-29
Winsol | Serge | Winsol_Serge_S600/032032_B_O (v2020) | 2.3.1 | Parallel and not parallel | 0.083 | 0.279 | 0.279 |  | 2020-08-29 | 2024-08-29
Winsol | Serge | Winsol_Serge_S600/032032_F_O (v2020) | 2.3.1 | Parallel and not parallel | 0.083 | 0.279 | 0.279 |  | 2020-08-29 | 2024-08-29
Winsol | Serge | Winsol_Serge_S600/033001_B_O (v2020) | 2.3.1 | Parallel and not parallel | 0.083 | 0.184 | 0.17 |  | 2020-08-29 | 2024-08-29
Winsol | Serge | Winsol_Serge_S600/033001_F_O (v2020) | 2.3.1 | Parallel and not parallel | 0.083 | 0.17 | 0.184 |  | 2020-08-29 | 2024-08-29
Winsol | Serge | Winsol_Serge_S600/033032_B_O (v2020) | 2.3.1 | Parallel and not parallel | 0.078 | 0.225 | 0.247 |  | 2020-08-29 | 2024-08-29
Winsol | Serge | Winsol_Serge_S600/033032_F_O (v2020) | 2.3.1 | Parallel and not parallel | 0.078 | 0.247 | 0.225 |  | 2020-08-29 | 2024-08-29
Winsol | Serge | Winsol_Serge_S600/033033_B_O (v2020) | 2.3.1 | Parallel and not parallel | 0.071 | 0.204 | 0.205 |  | 2020-08-29 | 2024-08-29
Winsol | Serge | Winsol_Serge_S600/033033_F_O (v2020) | 2.3.1 | Parallel and not parallel | 0.071 | 0.205 | 0.204 |  | 2020-08-29 | 2024-08-29
Winsol | Serge | Winsol_Serge_S600/0364_B_O (v2020) | 2.3.1 | Parallel and not parallel | 0.106 | 0.414 | 0.432 |  | 2020-08-29 | 2024-08-29
Winsol | Serge | Winsol_Serge_S600/0364_F_O (v2020) | 2.3.1 | Parallel and not parallel | 0.106 | 0.432 | 0.414 |  | 2020-08-29 | 2024-08-29
Winsol | Serge | Winsol_Serge_S600/0381_B_O (v2020) | 2.3.1 | Parallel and not parallel | 0.078 | 0.446 | 0.476 |  | 2020-08-29 | 2024-08-29
Winsol | Serge | Winsol_Serge_S600/0381_F_O (v2020) | 2.3.1 | Parallel and not parallel | 0.078 | 0.476 | 0.446 |  | 2020-08-29 | 2024-08-29
Winsol | Serge | Winsol_Serge_S600/0404_B_O (v2020) | 2.3.1 | Parallel and not parallel | 0.16 | 0.49 | 0.486 |  | 2020-08-29 | 2024-08-29
Winsol | Serge | Winsol_Serge_S600/0404_F_O (v2020) | 2.3.1 | Parallel and not parallel | 0.16 | 0.486 | 0.49 |  | 2020-08-29 | 2024-08-29
Winsol | Serge | Winsol_Serge_S600/0505_B_O (v2020) | 2.3.1 | Parallel and not parallel | 0.173 | 0.453 | 0.45 |  | 2020-08-29 | 2024-08-29
Winsol | Serge | Winsol_Serge_S600/0505_F_O (v2020) | 2.3.1 | Parallel and not parallel | 0.173 | 0.45 | 0.453 |  | 2020-08-29 | 2024-08-29
Winsol | Serge | Winsol_Serge_S600/0606_B_O (v2020) | 2.3.1 | Parallel and not parallel | 0.215 | 0.499 | 0.497 |  | 2020-08-29 | 2024-08-29
Winsol | Serge | Winsol_Serge_S600/0606_F_O (v2020) | 2.3.1 | Parallel and not parallel | 0.215 | 0.497 | 0.499 |  | 2020-08-29 | 2024-08-29
Winsol | Serge | Winsol_Serge_S600/0702_B_O (v2020) | 2.3.1 | Parallel and not parallel | 0.117 | 0.469 | 0.509 |  | 2020-08-29 | 2024-08-29
Winsol | Serge | Winsol_Serge_S600/0702_F_O (v2020) | 2.3.1 | Parallel and not parallel | 0.117 | 0.509 | 0.469 |  | 2020-08-29 | 2024-08-29
Winsol | Serge | Winsol_Serge_S600/0703_B_O (v2020) | 2.3.1 | Parallel and not parallel | 0.075 | 0.356 | 0.352 |  | 2020-08-29 | 2024-08-29
Winsol | Serge | Winsol_Serge_S600/0703_F_O (v2020) | 2.3.1 | Parallel and not parallel | 0.075 | 0.352 | 0.356 |  | 2020-08-29 | 2024-08-29
Winsol | Serge | Winsol_Serge_S600/0704_B_O (v2020) | 2.3.1 | Parallel and not parallel | 0.099 | 0.392 | 0.408 |  | 2020-08-29 | 2024-08-29
Winsol | Serge | Winsol_Serge_S600/0704_F_O (v2020) | 2.3.1 | Parallel and not parallel | 0.099 | 0.408 | 0.392 |  | 2020-08-29 | 2024-08-29
Winsol | Serge | Winsol_Serge_S600/0705_B_O (v2020) | 2.3.1 | Parallel and not parallel | 0.106 | 0.386 | 0.396 |  | 2020-08-29 | 2024-08-29
Winsol | Serge | Winsol_Serge_S600/0705_F_O (v2020) | 2.3.1 | Parallel and not parallel | 0.106 | 0.396 | 0.386 |  | 2020-08-29 | 2024-08-29
Winsol | Serge | Winsol_Serge_S600/0706_B_O (v2020) | 2.3.1 | Parallel and not parallel | 0.13 | 0.411 | 0.425 |  | 2020-08-29 | 2024-08-29
Winsol | Serge | Winsol_Serge_S600/0706_F_O (v2020) | 2.3.1 | Parallel and not parallel | 0.13 | 0.425 | 0.411 |  | 2020-08-29 | 2024-08-29
Winsol | Serge | Winsol_Serge_S600/0707_B_O (v2020) | 2.3.1 | Parallel and not parallel | 0.101 | 0.394 | 0.383 |  | 2020-08-29 | 2024-08-29
Winsol | Serge | Winsol_Serge_S600/0707_F_O (v2020) | 2.3.1 | Parallel and not parallel | 0.101 | 0.383 | 0.394 |  | 2020-08-29 | 2024-08-29
Winsol | Serge | Winsol_Serge_S600/0709_B_O (v2020) | 2.3.1 | Parallel and not parallel | 0.075 | 0.352 | 0.31 |  | 2020-08-29 | 2024-08-29
Winsol | Serge | Winsol_Serge_S600/0709_F_O (v2020) | 2.3.1 | Parallel and not parallel | 0.075 | 0.31 | 0.352 |  | 2020-08-29 | 2024-08-29
Winsol | Serge | Winsol_Serge_S600/0712_F_O (v2020) | 2.3.1 | Parallel and not parallel | 0.082 | 0.364 | 0.361 |  | 2020-08-29 | 2024-08-29
Winsol | Serge | Winsol_Serge_S600/0714_F_O (v2020) | 2.3.1 | Parallel and not parallel | 0.103 | 0.391 | 0.39 |  | 2020-08-29 | 2024-08-29
Winsol | Serge | Winsol_Serge_S600/0782_B_O (v2020) | 2.3.1 | Parallel and not parallel | 0.087 | 0.389 | 0.426 |  | 2020-08-29 | 2024-08-29
Winsol | Serge | Winsol_Serge_S600/0782_F_O (v2020) | 2.3.1 | Parallel and not parallel | 0.087 | 0.426 | 0.389 |  | 2020-08-29 | 2024-08-29
Winsol | Serge | Winsol_Serge_S600/0802_B_O (v2020) | 2.3.1 | Parallel and not parallel | 0.155 | 0.564 | 0.582 |  | 2020-08-29 | 2024-08-29
Winsol | Serge | Winsol_Serge_S600/0802_F_O (v2020) | 2.3.1 | Parallel and not parallel | 0.155 | 0.582 | 0.564 |  | 2020-08-29 | 2024-08-29
Winsol | Serge | Winsol_Serge_S600/0803_B_O (v2020) | 2.3.1 | Parallel and not parallel | 0.068 | 0.483 | 0.439 |  | 2020-08-29 | 2024-08-29
Winsol | Serge | Winsol_Serge_S600/0803_F_O (v2020) | 2.3.1 | Parallel and not parallel | 0.068 | 0.439 | 0.483 |  | 2020-08-29 | 2024-08-29
Winsol | Serge | Winsol_Serge_S600/0807_B_O (v2020) | 2.3.1 | Parallel and not parallel | 0.108 | 0.471 | 0.435 |  | 2020-08-29 | 2024-08-29
Winsol | Serge | Winsol_Serge_S600/0807_F_O (v2020) | 2.3.1 | Parallel and not parallel | 0.108 | 0.435 | 0.471 |  | 2020-08-29 | 2024-08-29
Winsol | Serge | Winsol_Serge_S600/0808_B_O (v2020) | 2.3.1 | Parallel and not parallel | 0.149 | 0.527 | 0.525 |  | 2020-08-29 | 2024-08-29
Winsol | Serge | Winsol_Serge_S600/0808_F_O (v2020) | 2.3.1 | Parallel and not parallel | 0.149 | 0.525 | 0.527 |  | 2020-08-29 | 2024-08-29
Winsol | Serge | Winsol_Serge_S600/0815_B_O (v2020) | 2.3.1 | Parallel and not parallel | 0.083 | 0.32 | 0.211 |  | 2020-08-29 | 2024-08-29
Winsol | Serge | Winsol_Serge_S600/0815_F_O (v2020) | 2.3.1 | Parallel and not parallel | 0.083 | 0.211 | 0.32 |  | 2020-08-29 | 2024-08-29
Winsol | Serge | Winsol_Serge_S600/0816_B_O (v2020) | 2.3.1 | Parallel and not parallel | 0.105 | 0.353 | 0.261 |  | 2020-08-29 | 2024-08-29
Winsol | Serge | Winsol_Serge_S600/0816_F_O (v2020) | 2.3.1 | Parallel and not parallel | 0.105 | 0.261 | 0.353 |  | 2020-08-29 | 2024-08-29
Winsol | Serge | Winsol_Serge_S600/0879_B_O (v2020) | 2.3.1 | Parallel and not parallel | 0.112 | 0.432 | 0.388 |  | 2020-08-29 | 2024-08-29
Winsol | Serge | Winsol_Serge_S600/0879_F_O (v2020) | 2.3.1 | Parallel and not parallel | 0.112 | 0.388 | 0.432 |  | 2020-08-29 | 2024-08-29
Winsol | Serge | Winsol_Serge_S600/0909_B_O (v2020) | 2.3.1 | Parallel and not parallel | 0.121 | 0.258 | 0.262 |  | 2020-08-29 | 2024-08-29
Winsol | Serge | Winsol_Serge_S600/0909_F_O (v2020) | 2.3.1 | Parallel and not parallel | 0.121 | 0.262 | 0.258 |  | 2020-08-29 | 2024-08-29
Winsol | Serge | Winsol_Serge_S600/1010_B_O (v2020) | 2.3.1 | Parallel and not parallel | 0.036 | 0.048 | 0.05 |  | 2020-08-29 | 2024-08-29
Winsol | Serge | Winsol_Serge_S600/1010_F_O (v2020) | 2.3.1 | Parallel and not parallel | 0.036 | 0.05 | 0.048 |  | 2020-08-29 | 2024-08-29
Winsol | Serge | Winsol_Serge_S600/1011_B_O (v2020) | 2.3.1 | Parallel and not parallel | 0.061 | 0.06 | 0.065 |  | 2020-08-29 | 2024-08-29
Winsol | Serge | Winsol_Serge_S600/1011_F_O (v2020) | 2.3.1 | Parallel and not parallel | 0.061 | 0.065 | 0.06 |  | 2020-08-29 | 2024-08-29
Winsol | Serge | Winsol_Serge_S600/1111_B_O (v2020) | 2.3.1 | Parallel and not parallel | 0.039 | 0.084 | 0.081 |  | 2020-08-29 | 2024-08-29
Winsol | Serge | Winsol_Serge_S600/1111_F_O (v2020) | 2.3.1 | Parallel and not parallel | 0.039 | 0.081 | 0.084 |  | 2020-08-29 | 2024-08-29
Winsol | Serge | Winsol_Serge-1%_001001_B_0 (v2020) | 2.3.1 | Parallel and not parallel | 0.024 | 0.174 | 0.174 |  | 2020-08-29 | 2024-08-29
Winsol | Serge | Winsol_Serge-1%_001001_F_0 (v2020) | 2.3.1 | Parallel and not parallel | 0.024 | 0.174 | 0.174 |  | 2020-08-29 | 2024-08-29
Winsol | Serge | Winsol_Serge-1%_002002_B_0 (v2020) | 2.3.1 | Parallel and not parallel | 0.128 | 0.713 | 0.713 |  | 2020-08-29 | 2024-08-29
Winsol | Serge | Winsol_Serge-1%_002002_F_0 (v2020) | 2.3.1 | Parallel and not parallel | 0.128 | 0.713 | 0.713 |  | 2020-08-29 | 2024-08-29
Winsol | Serge | Winsol_Serge-1%_003003_B_0 (v2020) | 2.3.1 | Parallel and not parallel | 0.033 | 0.406 | 0.406 |  | 2020-08-29 | 2024-08-29
Winsol | Serge | Winsol_Serge-1%_003003_F_0 (v2020) | 2.3.1 | Parallel and not parallel | 0.033 | 0.406 | 0.406 |  | 2020-08-29 | 2024-08-29
Winsol | Serge | Winsol_Serge-1%_007007_B_0 (v2020) | 2.3.1 | Parallel and not parallel | 0.028 | 0.369 | 0.369 |  | 2020-08-29 | 2024-08-29
Winsol | Serge | Winsol_Serge-1%_007007_F_0 (v2020) | 2.3.1 | Parallel and not parallel | 0.028 | 0.369 | 0.369 |  | 2020-08-29 | 2024-08-29
Winsol | Serge | Winsol_Serge-1%_008008_B_0 (v2020) | 2.3.1 | Parallel and not parallel | 0.059 | 0.542 | 0.542 |  | 2020-08-29 | 2024-08-29
Winsol | Serge | Winsol_Serge-1%_010010_B_0 (v2020) | 2.3.1 | Parallel and not parallel | 0.011 | 0.059 | 0.059 |  | 2020-08-29 | 2024-08-29
Winsol | Serge | Winsol_Serge-1%_010010_F_0 (v2020) | 2.3.1 | Parallel and not parallel | 0.011 | 0.059 | 0.059 |  | 2020-08-29 | 2024-08-29
Winsol | Serge | Winsol_Serge-1%_011011_B_0 (v2020) | 2.3.1 | Parallel and not parallel | 0.014 | 0.086 | 0.086 |  | 2020-08-29 | 2024-08-29
Winsol | Serge | Winsol_Serge-1%_011011_F_0 (v2020) | 2.3.1 | Parallel and not parallel | 0.014 | 0.086 | 0.086 |  | 2020-08-29 | 2024-08-29
Winsol | Serge | Winsol_Serge-Lunar_001001_B_0 (v2020) | 2.3.1 | Parallel and not parallel | 0.048 | 0.204 | 0.173 |  | 2020-08-29 | 2024-08-29
Winsol | Serge | Winsol_Serge-Lunar_001001_F_0 (v2020) | 2.3.1 | Parallel and not parallel | 0.048 | 0.173 | 0.204 |  | 2020-08-29 | 2024-08-29
Winsol | Serge | Winsol_Serge-Lunar_001002_B_0 (v2020) | 2.3.1 | Parallel and not parallel | 0.069 | 0.302 | 0.401 |  | 2020-08-29 | 2024-08-29
Winsol | Serge | Winsol_Serge-Lunar_001002_F_0 (v2020) | 2.3.1 | Parallel and not parallel | 0.069 | 0.401 | 0.302 |  | 2020-08-29 | 2024-08-29
Winsol | Serge | Winsol_Serge-Lunar_001010_B_0 (v2020) | 2.3.1 | Parallel and not parallel | 0.043 | 0.169 | 0.105 |  | 2020-08-29 | 2024-08-29
Winsol | Serge | Winsol_Serge-Lunar_001010_F_0 (v2020) | 2.3.1 | Parallel and not parallel | 0.043 | 0.105 | 0.169 |  | 2020-08-29 | 2024-08-29
Winsol | Serge | Winsol_Serge-Lunar_002002_B_0 (v2020) | 2.3.1 | Parallel and not parallel | 0.043 | 0.648 | 0.673 |  | 2020-08-29 | 2024-08-29
Winsol | Serge | Winsol_Serge-Lunar_002002_F_0 (v2020) | 2.3.1 | Parallel and not parallel | 0.043 | 0.673 | 0.648 |  | 2020-08-29 | 2024-08-29
Winsol | Serge | Winsol_Serge-Lunar_002007_B_0 (v2020) | 2.3.1 | Parallel and not parallel | 0.11 | 0.532 | 0.477 |  | 2020-08-29 | 2024-08-29
Winsol | Serge | Winsol_Serge-Lunar_007007_B_0 (v2020) | 2.3.1 | Parallel and not parallel | 0.046 | 0.358 | 0.351 |  | 2020-08-29 | 2024-08-29
Winsol | Serge | Winsol_Serge-Lunar_007007_F_0 (v2020) | 2.3.1 | Parallel and not parallel | 0.046 | 0.351 | 0.358 |  | 2020-08-29 | 2024-08-29
Winsol | Serge | Winsol_Serge-Lunar_010010_B_0 (v2020) | 2.3.1 | Parallel and not parallel | 0.046 | 0.099 | 0.056 |  | 2020-08-29 | 2024-08-29
Winsol | Serge | Winsol_Serge-Lunar_010010_F_0 (v2020) | 2.3.1 | Parallel and not parallel | 0.046 | 0.056 | 0.099 |  | 2020-08-29 | 2024-08-29
Winsol | Serge | Winsol_Serge-Lunar_033001_B_0 (v2020) | 2.3.1 | Parallel and not parallel | 0 | 0.334 | 0.182 |  | 2020-08-29 | 2024-08-29
Winsol | Serge | Winsol_Serge-Lunar_033001_F_0 (v2020) | 2.3.1 | Parallel and not parallel | 0 | 0.182 | 0.334 |  | 2020-08-29 | 2024-08-29
Winsol | Serge 600 | Winsol_Serge 600_S101 B_I | 2.3.4 | Parallel | 0.21 | 0.663 | 0.659 |  | 2011-02-17 | 2015-02-12
Winsol | Serge 600 | Winsol_Serge 600_S101 B_O | 2.3.1 | Parallel and not parallel | 0.21 | 0.663 | 0.659 |  | 2011-02-17 | 2015-02-12
Winsol | Serge 600 | Winsol_Serge 600_S101 F_I | 2.3.4 | Parallel | 0.21 | 0.659 | 0.663 |  | 2011-02-17 | 2015-02-12
Winsol | Serge 600 | Winsol_Serge 600_S101 F_O | 2.3.1 | Parallel and not parallel | 0.21 | 0.659 | 0.663 |  | 2011-02-17 | 2015-02-12
Winsol | Serge 600 | Winsol_Serge 600_S101/109 B_I | 2.3.4 | Parallel | 0.117 | 0.446 | 0.492 |  | 2011-02-17 | 2015-02-12
Winsol | Serge 600 | Winsol_Serge 600_S101/109 B_O | 2.3.1 | Parallel and not parallel | 0.117 | 0.446 | 0.492 |  | 2011-02-17 | 2015-02-12
Winsol | Serge 600 | Winsol_Serge 600_S101/109 F_I | 2.3.4 | Parallel | 0.117 | 0.492 | 0.446 |  | 2011-02-17 | 2015-02-12
Winsol | Serge 600 | Winsol_Serge 600_S101/109 F_O | 2.3.1 | Parallel and not parallel | 0.117 | 0.492 | 0.446 |  | 2011-02-17 | 2015-02-12
Winsol | Serge 600 | Winsol_Serge 600_S104 B_I | 2.3.4 | Parallel | 0.049 | 0.228 | 0.295 |  | 2011-02-17 | 2015-02-12
Winsol | Serge 600 | Winsol_Serge 600_S104 B_O | 2.3.1 | Parallel and not parallel | 0.049 | 0.228 | 0.295 |  | 2011-02-17 | 2015-02-12
Winsol | Serge 600 | Winsol_Serge 600_S104 F_I | 2.3.4 | Parallel | 0.049 | 0.295 | 0.228 |  | 2011-02-17 | 2015-02-12
Winsol | Serge 600 | Winsol_Serge 600_S104 F_O | 2.3.1 | Parallel and not parallel | 0.049 | 0.295 | 0.228 |  | 2011-02-17 | 2015-02-12
Winsol | Serge 600 | Winsol_Serge 600_S105 B_I | 2.3.4 | Parallel | 0.068 | 0.217 | 0.277 |  | 2011-02-17 | 2015-02-12
Winsol | Serge 600 | Winsol_Serge 600_S105 B_O | 2.3.1 | Parallel and not parallel | 0.068 | 0.217 | 0.277 |  | 2011-02-17 | 2015-02-12
Winsol | Serge 600 | Winsol_Serge 600_S105 F_I | 2.3.4 | Parallel | 0.068 | 0.277 | 0.217 |  | 2011-02-17 | 2015-02-12
Winsol | Serge 600 | Winsol_Serge 600_S105 F_O | 2.3.1 | Parallel and not parallel | 0.068 | 0.277 | 0.217 |  | 2011-02-17 | 2015-02-12
Winsol | Serge 600 | Winsol_Serge 600_S106 B_I | 2.3.4 | Parallel | 0.064 | 0.222 | 0.29 |  | 2011-02-17 | 2015-02-12
Winsol | Serge 600 | Winsol_Serge 600_S106 B_O | 2.3.1 | Parallel and not parallel | 0.064 | 0.222 | 0.29 |  | 2011-02-17 | 2015-02-12
Winsol | Serge 600 | Winsol_Serge 600_S106 F_I | 2.3.4 | Parallel | 0.064 | 0.29 | 0.222 |  | 2011-02-17 | 2015-02-12
Winsol | Serge 600 | Winsol_Serge 600_S106 F_O | 2.3.1 | Parallel and not parallel | 0.064 | 0.29 | 0.222 |  | 2011-02-17 | 2015-02-12
Winsol | Serge 600 | Winsol_Serge 600_S108 B_I | 2.3.4 | Parallel | 0.035 | 0.151 | 0.151 |  | 2011-02-17 | 2015-02-12
Winsol | Serge 600 | Winsol_Serge 600_S108 B_O | 2.3.1 | Parallel and not parallel | 0.035 | 0.151 | 0.151 |  | 2011-02-17 | 2015-02-12
Winsol | Serge 600 | Winsol_Serge 600_S108 F_I | 2.3.4 | Parallel | 0.035 | 0.151 | 0.151 |  | 2011-02-17 | 2015-02-12
Winsol | Serge 600 | Winsol_Serge 600_S108 F_O | 2.3.1 | Parallel and not parallel | 0.035 | 0.151 | 0.151 |  | 2011-02-17 | 2015-02-12
Winsol | Serge 600 | Winsol_Serge 600_S108/101 B_I | 2.3.4 | Parallel | 0.067 | 0.269 | 0.372 |  | 2011-02-17 | 2015-02-12
Winsol | Serge 600 | Winsol_Serge 600_S108/101 B_O | 2.3.1 | Parallel and not parallel | 0.067 | 0.269 | 0.372 |  | 2011-02-17 | 2015-02-12
Winsol | Serge 600 | Winsol_Serge 600_S108/101 F_I | 2.3.4 | Parallel | 0.067 | 0.372 | 0.269 |  | 2011-02-17 | 2015-02-12
Winsol | Serge 600 | Winsol_Serge 600_S108/101 F_O | 2.3.1 | Parallel and not parallel | 0.067 | 0.372 | 0.269 |  | 2011-02-17 | 2015-02-12
Winsol | Serge 600 | Winsol_Serge 600_S108/109 B_I | 2.3.4 | Parallel | 0.047 | 0.215 | 0.265 |  | 2011-02-17 | 2015-02-12
Winsol | Serge 600 | Winsol_Serge 600_S108/109 B_O | 2.3.1 | Parallel and not parallel | 0.047 | 0.215 | 0.265 |  | 2011-02-17 | 2015-02-12
Winsol | Serge 600 | Winsol_Serge 600_S108/109 F_I | 2.3.4 | Parallel | 0.047 | 0.265 | 0.215 |  | 2011-02-17 | 2015-02-12
Winsol | Serge 600 | Winsol_Serge 600_S108/109 F_O | 2.3.1 | Parallel and not parallel | 0.047 | 0.265 | 0.215 |  | 2011-02-17 | 2015-02-12
Winsol | Serge 600 | Winsol_Serge 600_S108/118 B_I | 2.3.4 | Parallel | 0.036 | 0.126 | 0.099 |  | 2011-02-17 | 2015-02-12
Winsol | Serge 600 | Winsol_Serge 600_S108/118 B_O | 2.3.1 | Parallel and not parallel | 0.036 | 0.126 | 0.099 |  | 2011-02-17 | 2015-02-12
Winsol | Serge 600 | Winsol_Serge 600_S108/118 F_I | 2.3.4 | Parallel | 0.036 | 0.099 | 0.126 |  | 2011-02-17 | 2015-02-12
Winsol | Serge 600 | Winsol_Serge 600_S108/118 F_O | 2.3.1 | Parallel and not parallel | 0.036 | 0.099 | 0.126 |  | 2011-02-17 | 2015-02-12
Winsol | Serge 600 | Winsol_Serge 600_S109 B_I | 2.3.4 | Parallel | 0.094 | 0.37 | 0.365 |  | 2011-02-17 | 2015-02-12
Winsol | Serge 600 | Winsol_Serge 600_S109 B_I | 2.3.4 | Parallel | 0.056 | 0.168 | 0.184 |  | 2011-02-17 | 2015-02-12
Winsol | Serge 600 | Winsol_Serge 600_S109 B_O | 2.3.1 | Parallel and not parallel | 0.094 | 0.37 | 0.365 |  | 2011-02-17 | 2015-02-12
Winsol | Serge 600 | Winsol_Serge 600_S109 B_O | 2.3.1 | Parallel and not parallel | 0.056 | 0.168 | 0.184 |  | 2011-02-17 | 2015-02-12
Winsol | Serge 600 | Winsol_Serge 600_S109 F_I | 2.3.4 | Parallel | 0.056 | 0.184 | 0.168 |  | 2011-02-17 | 2015-02-12
Winsol | Serge 600 | Winsol_Serge 600_S109 F_I | 2.3.4 | Parallel | 0.094 | 0.365 | 0.37 |  | 2011-02-17 | 2015-02-12
Winsol | Serge 600 | Winsol_Serge 600_S109 F_O | 2.3.1 | Parallel and not parallel | 0.056 | 0.184 | 0.168 |  | 2011-02-17 | 2015-02-12
Winsol | Serge 600 | Winsol_Serge 600_S109 F_O | 2.3.1 | Parallel and not parallel | 0.094 | 0.365 | 0.37 |  | 2011-02-17 | 2015-02-12
Winsol | Serge 600 | Winsol_Serge 600_S111/117 B_I | 2.3.4 | Parallel | 0.075 | 0.352 | 0.31 |  | 2011-02-17 | 2015-02-12
Winsol | Serge 600 | Winsol_Serge 600_S111/117 B_O | 2.3.1 | Parallel and not parallel | 0.075 | 0.352 | 0.31 |  | 2011-02-17 | 2015-02-12
Winsol | Serge 600 | Winsol_Serge 600_S111/117 F_I | 2.3.4 | Parallel | 0.075 | 0.31 | 0.352 |  | 2011-02-17 | 2015-02-12
Winsol | Serge 600 | Winsol_Serge 600_S111/117 F_O | 2.3.1 | Parallel and not parallel | 0.075 | 0.31 | 0.352 |  | 2011-02-17 | 2015-02-12
Winsol | Serge 600 | Winsol_Serge 600_S112 B_I | 2.3.4 | Parallel | 0.065 | 0.199 | 0.235 |  | 2011-02-17 | 2015-02-12
Winsol | Serge 600 | Winsol_Serge 600_S112 B_O | 2.3.1 | Parallel and not parallel | 0.065 | 0.199 | 0.235 |  | 2011-02-17 | 2015-02-12
Winsol | Serge 600 | Winsol_Serge 600_S112 F_I | 2.3.4 | Parallel | 0.065 | 0.235 | 0.199 |  | 2011-02-17 | 2015-02-12
Winsol | Serge 600 | Winsol_Serge 600_S112 F_O | 2.3.1 | Parallel and not parallel | 0.065 | 0.235 | 0.199 |  | 2011-02-17 | 2015-02-12
Winsol | Serge 600 | Winsol_Serge 600_S113 B_I | 2.3.4 | Parallel | 0.039 | 0.084 | 0.081 |  | 2011-02-17 | 2015-02-12
Winsol | Serge 600 | Winsol_Serge 600_S113 B_O | 2.3.1 | Parallel and not parallel | 0.039 | 0.084 | 0.081 |  | 2011-02-17 | 2015-02-12
Winsol | Serge 600 | Winsol_Serge 600_S113 F_I | 2.3.4 | Parallel | 0.039 | 0.081 | 0.084 |  | 2011-02-17 | 2015-02-12
Winsol | Serge 600 | Winsol_Serge 600_S113 F_O | 2.3.1 | Parallel and not parallel | 0.039 | 0.081 | 0.084 |  | 2011-02-17 | 2015-02-12
Winsol | Serge 600 | Winsol_Serge 600_S114 B_I | 2.3.4 | Parallel | 0.073 | 0.238 | 0.289 |  | 2011-02-17 | 2015-02-12
Winsol | Serge 600 | Winsol_Serge 600_S114 B_O | 2.3.1 | Parallel and not parallel | 0.073 | 0.238 | 0.289 |  | 2011-02-17 | 2015-02-12
Winsol | Serge 600 | Winsol_Serge 600_S114 F_I | 2.3.4 | Parallel | 0.073 | 0.289 | 0.238 |  | 2011-02-17 | 2015-02-12
Winsol | Serge 600 | Winsol_Serge 600_S114 F_O | 2.3.1 | Parallel and not parallel | 0.073 | 0.289 | 0.238 |  | 2011-02-17 | 2015-02-12
Winsol | Serge 600 | Winsol_Serge 600_S116 B_I | 2.3.4 | Parallel | 0.149 | 0.527 | 0.525 |  | 2011-02-17 | 2015-02-12
Winsol | Serge 600 | Winsol_Serge 600_S116 B_O | 2.3.1 | Parallel and not parallel | 0.149 | 0.527 | 0.525 |  | 2011-02-17 | 2015-02-12
Winsol | Serge 600 | Winsol_Serge 600_S116 F_I | 2.3.4 | Parallel | 0.149 | 0.525 | 0.527 |  | 2011-02-17 | 2015-02-12
Winsol | Serge 600 | Winsol_Serge 600_S116 F_O | 2.3.1 | Parallel and not parallel | 0.149 | 0.525 | 0.527 |  | 2011-02-17 | 2015-02-12
Winsol | Serge 600 | Winsol_Serge 600_S117 B_I | 2.3.4 | Parallel | 0.101 | 0.394 | 0.383 |  | 2011-02-17 | 2015-02-12
Winsol | Serge 600 | Winsol_Serge 600_S117 B_O | 2.3.1 | Parallel and not parallel | 0.101 | 0.394 | 0.383 |  | 2011-02-17 | 2015-02-12
Winsol | Serge 600 | Winsol_Serge 600_S117 F_I | 2.3.4 | Parallel | 0.101 | 0.383 | 0.394 |  | 2011-02-17 | 2015-02-12
Winsol | Serge 600 | Winsol_Serge 600_S117 F_O | 2.3.1 | Parallel and not parallel | 0.101 | 0.383 | 0.394 |  | 2011-02-17 | 2015-02-12
Winsol | Serge 600 | Winsol_Serge 600_S117/101 B_I | 2.3.4 | Parallel | 0.117 | 0.469 | 0.509 |  | 2011-02-17 | 2015-02-12
Winsol | Serge 600 | Winsol_Serge 600_S117/101 B_O | 2.3.1 | Parallel and not parallel | 0.117 | 0.469 | 0.509 |  | 2011-02-17 | 2015-02-12
Winsol | Serge 600 | Winsol_Serge 600_S117/101 F_I | 2.3.4 | Parallel | 0.117 | 0.509 | 0.469 |  | 2011-02-17 | 2015-02-12
Winsol | Serge 600 | Winsol_Serge 600_S117/101 F_O | 2.3.1 | Parallel and not parallel | 0.117 | 0.509 | 0.469 |  | 2011-02-17 | 2015-02-12
Winsol | Serge 600 | Winsol_Serge 600_S118 B_I | 2.3.4 | Parallel | 0.036 | 0.048 | 0.05 |  | 2011-02-17 | 2015-02-12
Winsol | Serge 600 | Winsol_Serge 600_S118 B_O | 2.3.1 | Parallel and not parallel | 0.036 | 0.048 | 0.05 |  | 2011-02-17 | 2015-02-12
Winsol | Serge 600 | Winsol_Serge 600_S118 F_I | 2.3.4 | Parallel | 0.036 | 0.05 | 0.048 |  | 2011-02-17 | 2015-02-12
Winsol | Serge 600 | Winsol_Serge 600_S118 F_O | 2.3.1 | Parallel and not parallel | 0.036 | 0.05 | 0.048 |  | 2011-02-17 | 2015-02-12
Winsol | Serge 600 | Winsol_Serge 600_S151 B_I | 2.3.4 | Parallel | 0.042 | 0.174 | 0.19 |  | 2011-02-17 | 2015-02-12
Winsol | Serge 600 | Winsol_Serge 600_S151 B_O | 2.3.1 | Parallel and not parallel | 0.042 | 0.174 | 0.19 |  | 2011-02-17 | 2015-02-12
Winsol | Serge 600 | Winsol_Serge 600_S151 F_I | 2.3.4 | Parallel | 0.042 | 0.19 | 0.174 |  | 2011-02-17 | 2015-02-12
Winsol | Serge 600 | Winsol_Serge 600_S151 F_O | 2.3.1 | Parallel and not parallel | 0.042 | 0.19 | 0.174 |  | 2011-02-17 | 2015-02-12
Winsol | Serge 600 | Winsol_Serge 600_S152 B_I | 2.3.4 | Parallel | 0.051 | 0.214 | 0.267 |  | 2011-02-17 | 2015-02-12
Winsol | Serge 600 | Winsol_Serge 600_S152 B_O | 2.3.1 | Parallel and not parallel | 0.051 | 0.214 | 0.267 |  | 2011-02-17 | 2015-02-12
Winsol | Serge 600 | Winsol_Serge 600_S152 F_I | 2.3.4 | Parallel | 0.051 | 0.267 | 0.214 |  | 2011-02-17 | 2015-02-12
Winsol | Serge 600 | Winsol_Serge 600_S152 F_O | 2.3.1 | Parallel and not parallel | 0.051 | 0.267 | 0.214 |  | 2011-02-17 | 2015-02-12
Winsol | Serge 600 | Winsol_Serge 600_S153 B_I | 2.3.4 | Parallel | 0.053 | 0.216 | 0.271 |  | 2011-02-17 | 2015-02-12
Winsol | Serge 600 | Winsol_Serge 600_S153 B_O | 2.3.1 | Parallel and not parallel | 0.053 | 0.216 | 0.271 |  | 2011-02-17 | 2015-02-12
Winsol | Serge 600 | Winsol_Serge 600_S153 F_I | 2.3.4 | Parallel | 0.053 | 0.271 | 0.216 |  | 2011-02-17 | 2015-02-12
Winsol | Serge 600 | Winsol_Serge 600_S153 F_O | 2.3.1 | Parallel and not parallel | 0.053 | 0.271 | 0.216 |  | 2011-02-17 | 2015-02-12
Winsol | Serge 600 | Winsol_Serge 600_S156 B_I | 2.3.4 | Parallel | 0.044 | 0.235 | 0.304 |  | 2011-02-17 | 2015-02-12
Winsol | Serge 600 | Winsol_Serge 600_S156 B_O | 2.3.1 | Parallel and not parallel | 0.044 | 0.235 | 0.304 |  | 2011-02-17 | 2015-02-12
Winsol | Serge 600 | Winsol_Serge 600_S156 F_I | 2.3.4 | Parallel | 0.044 | 0.304 | 0.235 |  | 2011-02-17 | 2015-02-12
Winsol | Serge 600 | Winsol_Serge 600_S156 F_O | 2.3.1 | Parallel and not parallel | 0.044 | 0.304 | 0.235 |  | 2011-02-17 | 2015-02-12
Winsol | Serge 600 | Winsol_Serge 600_S157 B_I | 2.3.4 | Parallel | 0.046 | 0.181 | 0.21 |  | 2011-02-17 | 2015-02-12
Winsol | Serge 600 | Winsol_Serge 600_S157 B_O | 2.3.1 | Parallel and not parallel | 0.046 | 0.181 | 0.21 |  | 2011-02-17 | 2015-02-12
Winsol | Serge 600 | Winsol_Serge 600_S157 F_I | 2.3.4 | Parallel | 0.046 | 0.21 | 0.181 |  | 2011-02-17 | 2015-02-12
Winsol | Serge 600 | Winsol_Serge 600_S157 F_O | 2.3.1 | Parallel and not parallel | 0.046 | 0.21 | 0.181 |  | 2011-02-17 | 2015-02-12
Winsol | Serge 600 | Winsol_Serge 600_S159 B_I | 2.3.4 | Parallel | 0.047 | 0.189 | 0.223 |  | 2011-02-17 | 2015-02-12
Winsol | Serge 600 | Winsol_Serge 600_S159 B_O | 2.3.1 | Parallel and not parallel | 0.047 | 0.189 | 0.223 |  | 2011-02-17 | 2015-02-12
Winsol | Serge 600 | Winsol_Serge 600_S159 F_I | 2.3.4 | Parallel | 0.047 | 0.223 | 0.189 |  | 2011-02-17 | 2015-02-12
Winsol | Serge 600 | Winsol_Serge 600_S159 F_O | 2.3.1 | Parallel and not parallel | 0.047 | 0.223 | 0.189 |  | 2011-02-17 | 2015-02-12
Winsol | Serge 600 | Winsol_Serge 600_S161 B_I | 2.3.4 | Parallel | 0.039 | 0.252 | 0.332 |  | 2011-02-17 | 2015-02-12
Winsol | Serge 600 | Winsol_Serge 600_S161 B_O | 2.3.1 | Parallel and not parallel | 0.039 | 0.252 | 0.332 |  | 2011-02-17 | 2015-02-12
Winsol | Serge 600 | Winsol_Serge 600_S161 F_I | 2.3.4 | Parallel | 0.039 | 0.332 | 0.252 |  | 2011-02-17 | 2015-02-12
Winsol | Serge 600 | Winsol_Serge 600_S161 F_O | 2.3.1 | Parallel and not parallel | 0.039 | 0.332 | 0.252 |  | 2011-02-17 | 2015-02-12
Winsol | Serge 600 | Winsol_Serge 600_S162 B_I | 2.3.4 | Parallel | 0.03 | 0.194 | 0.216 |  | 2011-02-17 | 2015-02-12
Winsol | Serge 600 | Winsol_Serge 600_S162 B_O | 2.3.1 | Parallel and not parallel | 0.03 | 0.194 | 0.216 |  | 2011-02-17 | 2015-02-12
Winsol | Serge 600 | Winsol_Serge 600_S162 F_I | 2.3.4 | Parallel | 0.03 | 0.216 | 0.194 |  | 2011-02-17 | 2015-02-12
Winsol | Serge 600 | Winsol_Serge 600_S162 F_O | 2.3.1 | Parallel and not parallel | 0.03 | 0.216 | 0.194 |  | 2011-02-17 | 2015-02-12
Winsol | Serge 600 | Winsol_Serge 600_S163 B_I | 2.3.4 | Parallel | 0.043 | 0.233 | 0.3 |  | 2011-02-17 | 2015-02-12
Winsol | Serge 600 | Winsol_Serge 600_S163 B_O | 2.3.1 | Parallel and not parallel | 0.043 | 0.233 | 0.3 |  | 2011-02-17 | 2015-02-12
Winsol | Serge 600 | Winsol_Serge 600_S163 F_I | 2.3.4 | Parallel | 0.043 | 0.3 | 0.233 |  | 2011-02-17 | 2015-02-12
Winsol | Serge 600 | Winsol_Serge 600_S163 F_O | 2.3.1 | Parallel and not parallel | 0.043 | 0.3 | 0.233 |  | 2011-02-17 | 2015-02-12
Winsol | Serge 600 | Winsol_Serge 600_S167 B_I | 2.3.4 | Parallel | 0.033 | 0.244 | 0.315 |  | 2011-02-17 | 2015-02-12
Winsol | Serge 600 | Winsol_Serge 600_S167 B_O | 2.3.1 | Parallel and not parallel | 0.033 | 0.244 | 0.315 |  | 2011-02-17 | 2015-02-12
Winsol | Serge 600 | Winsol_Serge 600_S167 F_I | 2.3.4 | Parallel | 0.033 | 0.315 | 0.244 |  | 2011-02-17 | 2015-02-12
Winsol | Serge 600 | Winsol_Serge 600_S167 F_O | 2.3.1 | Parallel and not parallel | 0.033 | 0.315 | 0.244 |  | 2011-02-17 | 2015-02-12
Winsol | Serge 600 | Winsol_Serge 600_S168 B_I | 2.3.4 | Parallel | 0.039 | 0.198 | 0.231 |  | 2011-02-17 | 2015-02-12
Winsol | Serge 600 | Winsol_Serge 600_S168 B_O | 2.3.1 | Parallel and not parallel | 0.039 | 0.198 | 0.231 |  | 2011-02-17 | 2015-02-12
Winsol | Serge 600 | Winsol_Serge 600_S168 F_I | 2.3.4 | Parallel | 0.039 | 0.231 | 0.198 |  | 2011-02-17 | 2015-02-12
Winsol | Serge 600 | Winsol_Serge 600_S168 F_O | 2.3.1 | Parallel and not parallel | 0.039 | 0.231 | 0.198 |  | 2011-02-17 | 2015-02-12
Winsol | Serge 600 | Winsol_Serge 600_S169 B_I | 2.3.4 | Parallel | 0.041 | 0.182 | 0.201 |  | 2011-02-17 | 2015-02-12
Winsol | Serge 600 | Winsol_Serge 600_S169 B_O | 2.3.1 | Parallel and not parallel | 0.041 | 0.182 | 0.201 |  | 2011-02-17 | 2015-02-12
Winsol | Serge 600 | Winsol_Serge 600_S169 F_I | 2.3.4 | Parallel | 0.041 | 0.201 | 0.182 |  | 2011-02-17 | 2015-02-12
Winsol | Serge 600 | Winsol_Serge 600_S169 F_O | 2.3.1 | Parallel and not parallel | 0.041 | 0.201 | 0.182 |  | 2011-02-17 | 2015-02-12
Winsol | Serge 600 | Winsol_Serge 600_S170 B_I | 2.3.4 | Parallel | 0.036 | 0.198 | 0.23 |  | 2011-02-17 | 2015-02-12
Winsol | Serge 600 | Winsol_Serge 600_S170 B_O | 2.3.1 | Parallel and not parallel | 0.036 | 0.198 | 0.23 |  | 2011-02-17 | 2015-02-12
Winsol | Serge 600 | Winsol_Serge 600_S170 F_I | 2.3.4 | Parallel | 0.036 | 0.23 | 0.198 |  | 2011-02-17 | 2015-02-12
Winsol | Serge 600 | Winsol_Serge 600_S170 F_O | 2.3.1 | Parallel and not parallel | 0.036 | 0.23 | 0.198 |  | 2011-02-17 | 2015-02-12
Winsol | Serge 600 | Winsol_Serge 600_S251 B_I | 2.3.4 | Parallel | 0.125 | 0.509 | 0.416 |  | 2011-02-17 | 2015-02-12
Winsol | Serge 600 | Winsol_Serge 600_S251 B_O | 2.3.1 | Parallel and not parallel | 0.125 | 0.509 | 0.416 |  | 2011-02-17 | 2015-02-12
Winsol | Serge 600 | Winsol_Serge 600_S251 F_I | 2.3.4 | Parallel | 0.125 | 0.416 | 0.509 |  | 2011-02-17 | 2015-02-12
Winsol | Serge 600 | Winsol_Serge 600_S251 F_O | 2.3.1 | Parallel and not parallel | 0.125 | 0.416 | 0.509 |  | 2011-02-17 | 2015-02-12
Winsol | Serge 600 | Winsol_Serge 600_S252 B_I | 2.3.4 | Parallel | 0.136 | 0.596 | 0.538 |  | 2011-02-17 | 2015-02-12
Winsol | Serge 600 | Winsol_Serge 600_S252 B_O | 2.3.1 | Parallel and not parallel | 0.136 | 0.596 | 0.538 |  | 2011-02-17 | 2015-02-12
Winsol | Serge 600 | Winsol_Serge 600_S252 F_I | 2.3.4 | Parallel | 0.136 | 0.538 | 0.596 |  | 2011-02-17 | 2015-02-12
Winsol | Serge 600 | Winsol_Serge 600_S252 F_O | 2.3.1 | Parallel and not parallel | 0.136 | 0.538 | 0.596 |  | 2011-02-17 | 2015-02-12
Winsol | Serge 600 | Winsol_Serge 600_S253 B_I | 2.3.4 | Parallel | 0.143 | 0.592 | 0.54 |  | 2011-02-17 | 2015-02-12
Winsol | Serge 600 | Winsol_Serge 600_S253 B_O | 2.3.1 | Parallel and not parallel | 0.143 | 0.592 | 0.54 |  | 2011-02-17 | 2015-02-12
Winsol | Serge 600 | Winsol_Serge 600_S253 F_I | 2.3.4 | Parallel | 0.143 | 0.54 | 0.592 |  | 2011-02-17 | 2015-02-12
Winsol | Serge 600 | Winsol_Serge 600_S253 F_O | 2.3.1 | Parallel and not parallel | 0.143 | 0.54 | 0.592 |  | 2011-02-17 | 2015-02-12
Winsol | Serge 600 | Winsol_Serge 600_S254 B_I | 2.3.4 | Parallel | 0.17 | 0.607 | 0.559 |  | 2011-02-17 | 2015-02-12
Winsol | Serge 600 | Winsol_Serge 600_S254 B_O | 2.3.1 | Parallel and not parallel | 0.17 | 0.607 | 0.559 |  | 2011-02-17 | 2015-02-12
Winsol | Serge 600 | Winsol_Serge 600_S254 F_I | 2.3.4 | Parallel | 0.17 | 0.559 | 0.607 |  | 2011-02-17 | 2015-02-12
Winsol | Serge 600 | Winsol_Serge 600_S254 F_O | 2.3.1 | Parallel and not parallel | 0.17 | 0.559 | 0.607 |  | 2011-02-17 | 2015-02-12
Winsol | Serge 600 | Winsol_Serge 600_S255 B_I | 2.3.4 | Parallel | 0.17 | 0.615 | 0.575 |  | 2011-02-17 | 2015-02-12
Winsol | Serge 600 | Winsol_Serge 600_S255 B_O | 2.3.1 | Parallel and not parallel | 0.17 | 0.615 | 0.575 |  | 2011-02-17 | 2015-02-12
Winsol | Serge 600 | Winsol_Serge 600_S255 F_I | 2.3.4 | Parallel | 0.17 | 0.575 | 0.615 |  | 2011-02-17 | 2015-02-12
Winsol | Serge 600 | Winsol_Serge 600_S255 F_O | 2.3.1 | Parallel and not parallel | 0.17 | 0.575 | 0.615 |  | 2011-02-17 | 2015-02-12
Winsol | Serge 600 | Winsol_Serge 600_S256 B_I | 2.3.4 | Parallel | 0.157 | 0.624 | 0.583 |  | 2011-02-17 | 2015-02-12
Winsol | Serge 600 | Winsol_Serge 600_S256 B_O | 2.3.1 | Parallel and not parallel | 0.157 | 0.624 | 0.583 |  | 2011-02-17 | 2015-02-12
Winsol | Serge 600 | Winsol_Serge 600_S256 F_I | 2.3.4 | Parallel | 0.157 | 0.583 | 0.624 |  | 2011-02-17 | 2015-02-12
Winsol | Serge 600 | Winsol_Serge 600_S256 F_O | 2.3.1 | Parallel and not parallel | 0.157 | 0.583 | 0.624 |  | 2011-02-17 | 2015-02-12
Winsol | Serge 600 | Winsol_Serge 600_S257 B_I | 2.3.4 | Parallel | 0.128 | 0.552 | 0.47 |  | 2011-02-17 | 2015-02-12
Winsol | Serge 600 | Winsol_Serge 600_S257 B_O | 2.3.1 | Parallel and not parallel | 0.128 | 0.552 | 0.47 |  | 2011-02-17 | 2015-02-12
Winsol | Serge 600 | Winsol_Serge 600_S257 F_I | 2.3.4 | Parallel | 0.128 | 0.47 | 0.552 |  | 2011-02-17 | 2015-02-12
Winsol | Serge 600 | Winsol_Serge 600_S257 F_O | 2.3.1 | Parallel and not parallel | 0.128 | 0.47 | 0.552 |  | 2011-02-17 | 2015-02-12
Winsol | Serge 600 | Winsol_Serge 600_S258 B_I | 2.3.4 | Parallel | 0.092 | 0.483 | 0.359 |  | 2011-02-17 | 2015-02-12
Winsol | Serge 600 | Winsol_Serge 600_S258 B_O | 2.3.1 | Parallel and not parallel | 0.092 | 0.483 | 0.359 |  | 2011-02-17 | 2015-02-12
Winsol | Serge 600 | Winsol_Serge 600_S258 F_I | 2.3.4 | Parallel | 0.092 | 0.359 | 0.483 |  | 2011-02-17 | 2015-02-12
Winsol | Serge 600 | Winsol_Serge 600_S258 F_O | 2.3.1 | Parallel and not parallel | 0.092 | 0.359 | 0.483 |  | 2011-02-17 | 2015-02-12
Winsol | Serge 600 | Winsol_Serge 600_S259 B_I | 2.3.4 | Parallel | 0.151 | 0.546 | 0.475 |  | 2011-02-17 | 2015-02-12
Winsol | Serge 600 | Winsol_Serge 600_S259 B_O | 2.3.1 | Parallel and not parallel | 0.151 | 0.546 | 0.475 |  | 2011-02-17 | 2015-02-12
Winsol | Serge 600 | Winsol_Serge 600_S259 F_I | 2.3.4 | Parallel | 0.151 | 0.475 | 0.546 |  | 2011-02-17 | 2015-02-12
Winsol | Serge 600 | Winsol_Serge 600_S259 F_O | 2.3.1 | Parallel and not parallel | 0.151 | 0.475 | 0.546 |  | 2011-02-17 | 2015-02-12
Winsol | Serge 600 | Winsol_Serge 600_S260 B_I | 2.3.4 | Parallel | 0.148 | 0.577 | 0.513 |  | 2011-02-17 | 2015-02-12
Winsol | Serge 600 | Winsol_Serge 600_S260 B_O | 2.3.1 | Parallel and not parallel | 0.148 | 0.577 | 0.513 |  | 2011-02-17 | 2015-02-12
Winsol | Serge 600 | Winsol_Serge 600_S260 F_I | 2.3.4 | Parallel | 0.148 | 0.513 | 0.577 |  | 2011-02-17 | 2015-02-12
Winsol | Serge 600 | Winsol_Serge 600_S260 F_O | 2.3.1 | Parallel and not parallel | 0.148 | 0.513 | 0.577 |  | 2011-02-17 | 2015-02-12
Winsol | Serge 600 | Winsol_Serge 600_S261 B_I | 2.3.4 | Parallel | 0.124 | 0.642 | 0.598 |  | 2011-02-17 | 2015-02-12
Winsol | Serge 600 | Winsol_Serge 600_S261 B_O | 2.3.1 | Parallel and not parallel | 0.124 | 0.642 | 0.598 |  | 2011-02-17 | 2015-02-12
Winsol | Serge 600 | Winsol_Serge 600_S261 F_I | 2.3.4 | Parallel | 0.124 | 0.598 | 0.642 |  | 2011-02-17 | 2015-02-12
Winsol | Serge 600 | Winsol_Serge 600_S261 F_O | 2.3.1 | Parallel and not parallel | 0.124 | 0.598 | 0.642 |  | 2011-02-17 | 2015-02-12
Winsol | Serge 600 | Winsol_Serge 600_S262 B_I | 2.3.4 | Parallel | 0.083 | 0.532 | 0.432 |  | 2011-02-17 | 2015-02-12
Winsol | Serge 600 | Winsol_Serge 600_S262 B_O | 2.3.1 | Parallel and not parallel | 0.083 | 0.532 | 0.432 |  | 2011-02-17 | 2015-02-12
Winsol | Serge 600 | Winsol_Serge 600_S262 F_I | 2.3.4 | Parallel | 0.083 | 0.432 | 0.532 |  | 2011-02-17 | 2015-02-12
Winsol | Serge 600 | Winsol_Serge 600_S262 F_O | 2.3.1 | Parallel and not parallel | 0.083 | 0.432 | 0.532 |  | 2011-02-17 | 2015-02-12
Winsol | Serge 600 | Winsol_Serge 600_S311 B_I | 2.3.4 | Parallel | 0.057 | 0.28 | 0.211 |  | 2011-02-17 | 2015-02-12
Winsol | Serge 600 | Winsol_Serge 600_S311 B_O | 2.3.1 | Parallel and not parallel | 0.057 | 0.28 | 0.211 |  | 2011-02-17 | 2015-02-12
Winsol | Serge 600 | Winsol_Serge 600_S311 F_I | 2.3.4 | Parallel | 0.057 | 0.211 | 0.28 |  | 2011-02-17 | 2015-02-12
Winsol | Serge 600 | Winsol_Serge 600_S311 F_O | 2.3.1 | Parallel and not parallel | 0.057 | 0.211 | 0.28 |  | 2011-02-17 | 2015-02-12
Winsol | Serge 600 | Winsol_Serge 600_S354 B_I | 2.3.4 | Parallel | 0.106 | 0.403 | 0.417 |  | 2011-02-17 | 2015-02-12
Winsol | Serge 600 | Winsol_Serge 600_S354 B_O | 2.3.1 | Parallel and not parallel | 0.106 | 0.403 | 0.417 |  | 2011-02-17 | 2015-02-12
Winsol | Serge 600 | Winsol_Serge 600_S354 F_I | 2.3.4 | Parallel | 0.106 | 0.417 | 0.403 |  | 2011-02-17 | 2015-02-12
Winsol | Serge 600 | Winsol_Serge 600_S354 F_O | 2.3.1 | Parallel and not parallel | 0.106 | 0.417 | 0.403 |  | 2011-02-17 | 2015-02-12
Winsol | Serge 600 | Winsol_Serge 600_S355 B_I | 2.3.4 | Parallel | 0.106 | 0.409 | 0.427 |  | 2011-02-17 | 2015-02-12
Winsol | Serge 600 | Winsol_Serge 600_S355 B_O | 2.3.1 | Parallel and not parallel | 0.106 | 0.409 | 0.427 |  | 2011-02-17 | 2015-02-12
Winsol | Serge 600 | Winsol_Serge 600_S355 F_I | 2.3.4 | Parallel | 0.106 | 0.427 | 0.409 |  | 2011-02-17 | 2015-02-12
Winsol | Serge 600 | Winsol_Serge 600_S355 F_O | 2.3.1 | Parallel and not parallel | 0.106 | 0.427 | 0.409 |  | 2011-02-17 | 2015-02-12
Winsol | Serge 600 | Winsol_Serge 600_S364 B_I | 2.3.4 | Parallel | 0.106 | 0.414 | 0.432 |  | 2011-02-17 | 2015-02-12
Winsol | Serge 600 | Winsol_Serge 600_S364 B_O | 2.3.1 | Parallel and not parallel | 0.106 | 0.414 | 0.432 |  | 2011-02-17 | 2015-02-12
Winsol | Serge 600 | Winsol_Serge 600_S364 F_I | 2.3.4 | Parallel | 0.106 | 0.432 | 0.414 |  | 2011-02-17 | 2015-02-12
Winsol | Serge 600 | Winsol_Serge 600_S364 F_O | 2.3.1 | Parallel and not parallel | 0.106 | 0.432 | 0.414 |  | 2011-02-17 | 2015-02-12
Winsol | Serge 600 | Winsol_Serge 600_S365 B_I | 2.3.4 | Parallel | 0.101 | 0.447 | 0.488 |  | 2011-02-17 | 2015-02-12
Winsol | Serge 600 | Winsol_Serge 600_S365 B_O | 2.3.1 | Parallel and not parallel | 0.101 | 0.447 | 0.488 |  | 2011-02-17 | 2015-02-12
Winsol | Serge 600 | Winsol_Serge 600_S365 F_I | 2.3.4 | Parallel | 0.101 | 0.488 | 0.447 |  | 2011-02-17 | 2015-02-12
Winsol | Serge 600 | Winsol_Serge 600_S365 F_O | 2.3.1 | Parallel and not parallel | 0.101 | 0.488 | 0.447 |  | 2011-02-17 | 2015-02-12
Winsol | Serge 600 | Winsol_Serge 600_S366 B_I | 2.3.4 | Parallel | 0.081 | 0.468 | 0.511 |  | 2011-02-17 | 2015-02-12
Winsol | Serge 600 | Winsol_Serge 600_S366 B_O | 2.3.1 | Parallel and not parallel | 0.081 | 0.468 | 0.511 |  | 2011-02-17 | 2015-02-12
Winsol | Serge 600 | Winsol_Serge 600_S366 F_I | 2.3.4 | Parallel | 0.081 | 0.511 | 0.468 |  | 2011-02-17 | 2015-02-12
Winsol | Serge 600 | Winsol_Serge 600_S366 F_O | 2.3.1 | Parallel and not parallel | 0.081 | 0.511 | 0.468 |  | 2011-02-17 | 2015-02-12
Winsol | Serge 600 | Winsol_Serge 600_S404 B_I | 2.3.4 | Parallel | 0.16 | 0.49 | 0.486 |  | 2011-02-17 | 2015-02-12
Winsol | Serge 600 | Winsol_Serge 600_S404 B_O | 2.3.1 | Parallel and not parallel | 0.16 | 0.49 | 0.486 |  | 2011-02-17 | 2015-02-12
Winsol | Serge 600 | Winsol_Serge 600_S404 F_I | 2.3.4 | Parallel | 0.16 | 0.486 | 0.49 |  | 2011-02-17 | 2015-02-12
Winsol | Serge 600 | Winsol_Serge 600_S404 F_O | 2.3.1 | Parallel and not parallel | 0.16 | 0.486 | 0.49 |  | 2011-02-17 | 2015-02-12
Winsol | Serge 600 | Winsol_Serge 600_S505 B_I | 2.3.4 | Parallel | 0.173 | 0.453 | 0.45 |  | 2011-02-17 | 2015-02-12
Winsol | Serge 600 | Winsol_Serge 600_S505 B_O | 2.3.1 | Parallel and not parallel | 0.173 | 0.453 | 0.45 |  | 2011-02-17 | 2015-02-12
Winsol | Serge 600 | Winsol_Serge 600_S505 F_I | 2.3.4 | Parallel | 0.173 | 0.45 | 0.453 |  | 2011-02-17 | 2015-02-12
Winsol | Serge 600 | Winsol_Serge 600_S505 F_O | 2.3.1 | Parallel and not parallel | 0.173 | 0.45 | 0.453 |  | 2011-02-17 | 2015-02-12
Winsol | Serge 600 | Winsol_Serge 600_S606 B_I | 2.3.4 | Parallel | 0.215 | 0.499 | 0.497 |  | 2011-02-17 | 2015-02-12
Winsol | Serge 600 | Winsol_Serge 600_S606 B_O | 2.3.1 | Parallel and not parallel | 0.215 | 0.499 | 0.497 |  | 2011-02-17 | 2015-02-12
Winsol | Serge 600 | Winsol_Serge 600_S606 F_I | 2.3.4 | Parallel | 0.215 | 0.497 | 0.499 |  | 2011-02-17 | 2015-02-12
Winsol | Serge 600 | Winsol_Serge 600_S606 F_O | 2.3.1 | Parallel and not parallel | 0.215 | 0.497 | 0.499 |  | 2011-02-17 | 2015-02-12
Winsol | Serge 600 | Winsol_Serge 600_S701 B_I | 2.3.4 | Parallel | 0.048 | 0.3 | 0.252 |  | 2011-02-17 | 2015-02-12
Winsol | Serge 600 | Winsol_Serge 600_S701 B_O | 2.3.1 | Parallel and not parallel | 0.048 | 0.3 | 0.252 |  | 2011-02-17 | 2015-02-12
Winsol | Serge 600 | Winsol_Serge 600_S701 F_I | 2.3.4 | Parallel | 0.048 | 0.252 | 0.3 |  | 2011-02-17 | 2015-02-12
Winsol | Serge 600 | Winsol_Serge 600_S701 F_O | 2.3.1 | Parallel and not parallel | 0.048 | 0.252 | 0.3 |  | 2011-02-17 | 2015-02-12
Winsol | Serge 600 | Winsol_Serge 600_S703 B_I | 2.3.4 | Parallel | 0.075 | 0.356 | 0.352 |  | 2011-02-17 | 2015-02-12
Winsol | Serge 600 | Winsol_Serge 600_S703 B_O | 2.3.1 | Parallel and not parallel | 0.075 | 0.356 | 0.352 |  | 2011-02-17 | 2015-02-12
Winsol | Serge 600 | Winsol_Serge 600_S703 F_I | 2.3.4 | Parallel | 0.075 | 0.352 | 0.356 |  | 2011-02-17 | 2015-02-12
Winsol | Serge 600 | Winsol_Serge 600_S703 F_O | 2.3.1 | Parallel and not parallel | 0.075 | 0.352 | 0.356 |  | 2011-02-17 | 2015-02-12
Winsol | Serge 600 | Winsol_Serge 600_S704 B_I | 2.3.4 | Parallel | 0.099 | 0.392 | 0.408 |  | 2011-02-17 | 2015-02-12
Winsol | Serge 600 | Winsol_Serge 600_S704 B_O | 2.3.1 | Parallel and not parallel | 0.099 | 0.392 | 0.408 |  | 2011-02-17 | 2015-02-12
Winsol | Serge 600 | Winsol_Serge 600_S704 F_I | 2.3.1 | Parallel | 0.099 | 0.408 | 0.392 |  | 2011-02-17 | 2015-02-12
Winsol | Serge 600 | Winsol_Serge 600_S704 F_O | 2.3.1 | Parallel and not parallel | 0.099 | 0.408 | 0.392 |  | 2011-02-17 | 2015-02-12
Winsol | Serge 600 | Winsol_Serge 600_S705 B_I | 2.3.4 | Parallel | 0.106 | 0.386 | 0.396 |  | 2011-02-17 | 2015-02-12
Winsol | Serge 600 | Winsol_Serge 600_S705 B_O | 2.3.1 | Parallel and not parallel | 0.106 | 0.386 | 0.396 |  | 2011-02-17 | 2015-02-12
Winsol | Serge 600 | Winsol_Serge 600_S705 F_I | 2.3.4 | Parallel | 0.106 | 0.396 | 0.386 |  | 2011-02-17 | 2015-02-12
Winsol | Serge 600 | Winsol_Serge 600_S705 F_O | 2.3.1 | Parallel and not parallel | 0.106 | 0.396 | 0.386 |  | 2011-02-17 | 2015-02-12
Winsol | Serge 600 | Winsol_Serge 600_S706 B_I | 2.3.4 | Parallel | 0.13 | 0.411 | 0.425 |  | 2011-02-17 | 2015-02-12
Winsol | Serge 600 | Winsol_Serge 600_S706 B_O | 2.3.1 | Parallel and not parallel | 0.13 | 0.411 | 0.425 |  | 2011-02-17 | 2015-02-12
Winsol | Serge 600 | Winsol_Serge 600_S706 F_I | 2.3.4 | Parallel | 0.13 | 0.425 | 0.411 |  | 2011-02-17 | 2015-02-12
Winsol | Serge 600 | Winsol_Serge 600_S706 F_O | 2.3.1 | Parallel and not parallel | 0.13 | 0.425 | 0.411 |  | 2011-02-17 | 2015-02-12
Winsol | Serge 600 | Winsol_Serge 600_S712 B_I | 2.3.4 | Parallel | 0.082 | 0.361 | 0.364 |  | 2011-02-17 | 2015-02-12
Winsol | Serge 600 | Winsol_Serge 600_S712 B_O | 2.3.1 | Parallel and not parallel | 0.082 | 0.361 | 0.364 |  | 2011-02-17 | 2015-02-12
Winsol | Serge 600 | Winsol_Serge 600_S712 F_I | 2.3.4 | Parallel | 0.082 | 0.364 | 0.361 |  | 2011-02-17 | 2015-02-12
Winsol | Serge 600 | Winsol_Serge 600_S712 F_O | 2.3.1 | Parallel and not parallel | 0.082 | 0.364 | 0.361 |  | 2011-02-17 | 2015-02-12
Winsol | Serge 600 | Winsol_Serge 600_S714 B_I | 2.3.4 | Parallel | 0.103 | 0.39 | 0.391 |  | 2011-02-17 | 2015-02-12
Winsol | Serge 600 | Winsol_Serge 600_S714 B_O | 2.3.1 | Parallel and not parallel | 0.103 | 0.39 | 0.391 |  | 2011-02-17 | 2015-02-12
Winsol | Serge 600 | Winsol_Serge 600_S714 F_I | 2.3.4 | Parallel | 0.103 | 0.391 | 0.39 |  | 2011-02-17 | 2015-02-12
Winsol | Serge 600 | Winsol_Serge 600_S714 F_O | 2.3.1 | Parallel and not parallel | 0.103 | 0.391 | 0.39 |  | 2011-02-17 | 2015-02-12
Winsol | Serge 600 | Winsol_Serge 600_S802 B_I | 2.3.4 | Parallel | 0.155 | 0.564 | 0.582 |  | 2011-02-17 | 2015-02-12
Winsol | Serge 600 | Winsol_Serge 600_S802 B_O | 2.3.1 | Parallel and not parallel | 0.155 | 0.564 | 0.582 |  | 2011-02-17 | 2015-02-12
Winsol | Serge 600 | Winsol_Serge 600_S802 F_I | 2.3.4 | Parallel | 0.155 | 0.582 | 0.564 |  | 2011-02-17 | 2015-02-12
Winsol | Serge 600 | Winsol_Serge 600_S802 F_O | 2.3.1 | Parallel and not parallel | 0.155 | 0.582 | 0.564 |  | 2011-02-17 | 2015-02-12
Winsol | Serge 600 | Winsol_Serge 600_S803 B_I | 2.3.4 | Parallel | 0.068 | 0.483 | 0.439 |  | 2011-02-17 | 2015-02-12
Winsol | Serge 600 | Winsol_Serge 600_S803 B_O | 2.3.1 | Parallel and not parallel | 0.068 | 0.483 | 0.439 |  | 2011-02-17 | 2015-02-12
Winsol | Serge 600 | Winsol_Serge 600_S803 F_I | 2.3.4 | Parallel | 0.068 | 0.439 | 0.483 |  | 2011-02-17 | 2015-02-12
Winsol | Serge 600 | Winsol_Serge 600_S803 F_O | 2.3.1 | Parallel and not parallel | 0.068 | 0.439 | 0.483 |  | 2011-02-17 | 2015-02-12
Winsol | Serge 600 | Winsol_Serge 600_S807 B_I | 2.3.4 | Parallel | 0.108 | 0.471 | 0.435 |  | 2011-02-17 | 2015-02-12
Winsol | Serge 600 | Winsol_Serge 600_S807 B_O | 2.3.1 | Parallel and not parallel | 0.108 | 0.471 | 0.435 |  | 2011-02-17 | 2015-02-12
Winsol | Serge 600 | Winsol_Serge 600_S807 F_I | 2.3.4 | Parallel | 0.108 | 0.435 | 0.471 |  | 2011-02-17 | 2015-02-12
Winsol | Serge 600 | Winsol_Serge 600_S807 F_O | 2.3.1 | Parallel and not parallel | 0.108 | 0.435 | 0.471 |  | 2011-02-17 | 2015-02-12
Winsol | Serge 600 | Winsol_Serge 600_S815 B_I | 2.3.4 | Parallel | 0.083 | 0.32 | 0.211 |  | 2011-02-17 | 2015-02-12
Winsol | Serge 600 | Winsol_Serge 600_S815 B_O | 2.3.1 | Parallel and not parallel | 0.083 | 0.32 | 0.211 |  | 2011-02-17 | 2015-02-12
Winsol | Serge 600 | Winsol_Serge 600_S815 F_I | 2.3.4 | Parallel | 0.083 | 0.211 | 0.32 |  | 2011-02-17 | 2015-02-12
Winsol | Serge 600 | Winsol_Serge 600_S815 F_O | 2.3.1 | Parallel and not parallel | 0.083 | 0.211 | 0.32 |  | 2011-02-17 | 2015-02-12
Winsol | Serge 600 | Winsol_Serge 600_S816 B_I | 2.3.4 | Parallel | 0.105 | 0.353 | 0.261 |  | 2011-02-17 | 2015-02-12
Winsol | Serge 600 | Winsol_Serge 600_S816 B_O | 2.3.1 | Parallel and not parallel | 0.105 | 0.353 | 0.261 |  | 2011-02-17 | 2015-02-12
Winsol | Serge 600 | Winsol_Serge 600_S816 F_I | 2.3.4 | Parallel | 0.105 | 0.261 | 0.353 |  | 2011-02-17 | 2015-02-12
Winsol | Serge 600 | Winsol_Serge 600_S816 F_O | 2.3.1 | Parallel and not parallel | 0.105 | 0.261 | 0.353 |  | 2011-02-17 | 2015-02-12
Winsol | Serge 600 | Winsol_Serge 600_S909 B_I | 2.3.4 | Parallel | 0.121 | 0.258 | 0.262 |  | 2011-02-17 | 2015-02-12
Winsol | Serge 600 | Winsol_Serge 600_S909 B_O | 2.3.1 | Parallel and not parallel | 0.121 | 0.258 | 0.262 |  | 2011-02-17 | 2015-02-12
Winsol | Serge 600 | Winsol_Serge 600_S909 F_I | 2.3.4 | Parallel | 0.121 | 0.262 | 0.258 |  | 2011-02-17 | 2015-02-12
Winsol | Serge 600 | Winsol_Serge 600_S909 F_O | 2.3.1 | Parallel and not parallel | 0.121 | 0.262 | 0.258 |  | 2011-02-17 | 2015-02-12
Winsol | Soltis 86 | Winsol_Soltis 86_86-2001_O | 2.3.1 | Parallel and not parallel | 0.29 | 0.58 | 0.58 |  | 2011-02-17 | 2019-02-13
Winsol | Soltis 86 | Winsol_Soltis 86_86-2002_O | 2.3.1 | Parallel and not parallel | 0.26 | 0.47 | 0.47 |  | 2011-02-17 | 2019-02-13
Winsol | Soltis 86 | Winsol_Soltis 86_86-2003_O | 2.3.1 | Parallel and not parallel | 0.21 | 0.45 | 0.45 |  | 2011-02-17 | 2019-02-13
Winsol | Soltis 86 | Winsol_Soltis 86_86-2006_O | 2.3.1 | Parallel and not parallel | 0.25 | 0.55 | 0.55 |  | 2011-02-17 | 2019-02-13
Winsol | Soltis 86 | Winsol_Soltis 86_86-2011_O | 2.3.1 | Parallel and not parallel | 0.24 | 0.41 | 0.41 |  | 2011-02-17 | 2019-02-13
Winsol | Soltis 86 | Winsol_Soltis 86_86-2012_O | 2.3.1 | Parallel and not parallel | 0.19 | 0.27 | 0.27 |  | 2011-02-17 | 2019-02-13
Winsol | Soltis 86 | Winsol_Soltis 86_86-2022_O | 2.3.1 | Parallel and not parallel | 0.21 | 0.33 | 0.33 |  | 2011-02-17 | 2019-02-13
Winsol | Soltis 86 | Winsol_Soltis 86_86-2024_O | 2.3.1 | Parallel and not parallel | 0.29 | 0.46 | 0.46 |  | 2011-02-17 | 2019-02-13
Winsol | Soltis 86 | Winsol_Soltis 86_86-2027_O | 2.3.1 | Parallel and not parallel | 0.28 | 0.37 | 0.37 |  | 2011-02-17 | 2019-02-13
Winsol | Soltis 86 | Winsol_Soltis 86_86-2030_O | 2.3.1 | Parallel and not parallel | 0.24 | 0.25 | 0.25 |  | 2011-02-17 | 2019-02-13
Winsol | Soltis 86 | Winsol_Soltis 86_86-2035_O | 2.3.1 | Parallel and not parallel | 0.17 | 0.13 | 0.13 |  | 2011-02-17 | 2019-02-13
Winsol | Soltis 86 | Winsol_Soltis 86_86-2040_O | 2.3.1 | Parallel and not parallel | 0.22 | 0.13 | 0.13 |  | 2011-02-17 | 2019-02-13
Winsol | Soltis 86 | Winsol_Soltis 86_86-2042_O | 2.3.1 | Parallel and not parallel | 0.22 | 0.15 | 0.15 |  | 2011-02-17 | 2019-02-13
Winsol | Soltis 86 | Winsol_Soltis 86_86-2043_O | 2.3.1 | Parallel and not parallel | 0.12 | 0.1 | 0.1 |  | 2011-02-17 | 2019-02-13
Winsol | Soltis 86 | Winsol_Soltis 86_86-2044_O | 2.3.1 | Parallel and not parallel | 0.32 | 0.59 | 0.59 |  | 2011-02-17 | 2019-02-13
Winsol | Soltis 86 | Winsol_Soltis 86_86-2045_O | 2.3.1 | Parallel and not parallel | 0.14 | 0.29 | 0.29 |  | 2011-02-17 | 2019-02-13
Winsol | Soltis 86 | Winsol_Soltis 86_86-2046 A_O | 2.3.1 | Parallel and not parallel | 0.21 | 0.43 | 0.43 |  | 2011-02-17 | 2015-02-12
Winsol | Soltis 86 | Winsol_Soltis 86_86-2046 A_O | 2.3.1 | Parallel and not parallel | 0.21 | 0.43 | 0.58 |  | 2015-02-13 | 2019-02-13
Winsol | Soltis 86 | Winsol_Soltis 86_86-2046 B_O | 2.3.1 | Parallel and not parallel | 0.19 | 0.58 | 0.43 |  | 2015-02-13 | 2019-02-13
Winsol | Soltis 86 | Winsol_Soltis 86_86-2046 B_O | 2.3.1 | Parallel and not parallel | 0.19 | 0.58 | 0.58 |  | 2011-02-17 | 2015-02-12
Winsol | Soltis 86 | Winsol_Soltis 86_86-2047_O | 2.3.1 | Parallel and not parallel | 0.16 | 0.07 | 0.07 |  | 2011-02-17 | 2019-02-13
Winsol | Soltis 86 | Winsol_Soltis 86_86-2048_O | 2.3.1 | Parallel and not parallel | 0.22 | 0.42 | 0.42 |  | 2011-02-17 | 2019-02-13
Winsol | Soltis 86 | Winsol_Soltis 86_86-2053_O | 2.3.1 | Parallel and not parallel | 0.15 | 0.05 | 0.05 |  | 2011-02-17 | 2019-02-13
Winsol | Soltis 86 | Winsol_Soltis 86_86-2061 E A_O | 2.3.1 | Parallel and not parallel | 0.17 | 0.6 | 0.62 |  | 2015-02-13 | 2019-02-13
Winsol | Soltis 86 | Winsol_Soltis 86_86-2061 E B_O | 2.3.1 | Parallel and not parallel | 0.17 | 0.62 | 0.6 |  | 2015-02-13 | 2019-02-13
Winsol | Soltis 86 | Winsol_Soltis 86_86-2063 E_O | 2.3.1 | Parallel and not parallel | 0.13 | 0.58 | 0.58 |  | 2015-02-13 | 2019-02-13
Winsol | Soltis 86 | Winsol_Soltis 86_86-2069_O | 2.3.1 | Parallel and not parallel | 0.15 | 0.22 | 0.22 |  | 2011-02-17 | 2019-02-13
Winsol | Soltis 86 | Winsol_Soltis 86_86-2077_O | 2.3.1 | Parallel and not parallel | 0.2 | 0.35 | 0.35 |  | 2011-02-17 | 2019-02-13
Winsol | Soltis 86 | Winsol_Soltis 86_86-2078_O | 2.3.1 | Parallel and not parallel | 0.2 | 0.35 | 0.35 |  | 2011-02-17 | 2019-02-13
Winsol | Soltis 92 | Winsol_Soltis 92_92-2001_O | 2.3.1 | Parallel and not parallel | 0.16 | 0.62 | 0.62 |  | 2011-02-17 | 2019-02-13
Winsol | Soltis 92 | Winsol_Soltis 92_92-2002_O | 2.3.1 | Parallel and not parallel | 0.11 | 0.53 | 0.53 |  | 2011-02-17 | 2019-02-13
Winsol | Soltis 92 | Winsol_Soltis 92_92-2003_O | 2.3.1 | Parallel and not parallel | 0.14 | 0.46 | 0.46 |  | 2011-02-17 | 2019-02-13
Winsol | Soltis 92 | Winsol_Soltis 92_92-2004_O | 2.3.1 | Parallel and not parallel | 0.14 | 0.54 | 0.54 |  | 2011-02-17 | 2019-02-13
Winsol | Soltis 92 | Winsol_Soltis 92_92-2005_O | 2.3.1 | Parallel and not parallel | 0.17 | 0.57 | 0.57 |  | 2011-02-17 | 2019-02-13
Winsol | Soltis 92 | Winsol_Soltis 92_92-2006_O | 2.3.1 | Parallel and not parallel | 0.19 | 0.6 | 0.6 |  | 2011-02-17 | 2019-02-13
Winsol | Soltis 92 | Winsol_Soltis 92_92-2007_O | 2.3.1 | Parallel and not parallel | 0.19 | 0.6 | 0.6 |  | 2011-02-17 | 2019-02-13
Winsol | Soltis 92 | Winsol_Soltis 92_92-2008_O | 2.3.1 | Parallel and not parallel | 0.17 | 0.59 | 0.59 |  | 2011-02-17 | 2019-02-13
Winsol | Soltis 92 | Winsol_Soltis 92_92-2009_O | 2.3.1 | Parallel and not parallel | 0.12 | 0.55 | 0.55 |  | 2011-02-17 | 2019-02-13
Winsol | Soltis 92 | Winsol_Soltis 92_92-2010_O | 2.3.1 | Parallel and not parallel | 0.14 | 0.57 | 0.57 |  | 2011-02-17 | 2019-02-13
Winsol | Soltis 92 | Winsol_Soltis 92_92-2011_O | 2.3.1 | Parallel and not parallel | 0.09 | 0.42 | 0.42 |  | 2011-02-17 | 2019-02-13
Winsol | Soltis 92 | Winsol_Soltis 92_92-2012_O | 2.3.1 | Parallel and not parallel | 0.11 | 0.44 | 0.44 |  | 2011-02-17 | 2019-02-13
Winsol | Soltis 92 | Winsol_Soltis 92_92-2013_O | 2.3.1 | Parallel and not parallel | 0.18 | 0.57 | 0.57 |  | 2011-02-17 | 2019-02-13
Winsol | Soltis 92 | Winsol_Soltis 92_92-2014_O | 2.3.1 | Parallel and not parallel | 0.12 | 0.44 | 0.44 |  | 2011-02-17 | 2019-02-13
Winsol | Soltis 92 | Winsol_Soltis 92_92-2016_O | 2.3.1 | Parallel and not parallel | 0.11 | 0.37 | 0.37 |  | 2011-02-17 | 2019-02-13
Winsol | Soltis 92 | Winsol_Soltis 92_92-2019_O | 2.3.1 | Parallel and not parallel | 0.11 | 0.38 | 0.38 |  | 2011-02-17 | 2019-02-13
Winsol | Soltis 92 | Winsol_Soltis 92_92-2020_O | 2.3.1 | Parallel and not parallel | 0.09 | 0.28 | 0.28 |  | 2011-02-17 | 2019-02-13
Winsol | Soltis 92 | Winsol_Soltis 92_92-2021_O | 2.3.1 | Parallel and not parallel | 0.07 | 0.3 | 0.3 |  | 2011-02-17 | 2019-02-13
Winsol | Soltis 92 | Winsol_Soltis 92_92-2022_O | 2.3.1 | Parallel and not parallel | 0.06 | 0.25 | 0.25 |  | 2011-02-17 | 2019-02-13
Winsol | Soltis 92 | Winsol_Soltis 92_92-2023_O | 2.3.1 | Parallel and not parallel | 0.07 | 0.32 | 0.32 |  | 2011-02-17 | 2019-02-13
Winsol | Soltis 92 | Winsol_Soltis 92_92-2024_O | 2.3.1 | Parallel and not parallel | 0.2 | 0.53 | 0.53 |  | 2011-02-17 | 2019-02-13
Winsol | Soltis 92 | Winsol_Soltis 92_92-2025_O | 2.3.1 | Parallel and not parallel | 0.18 | 0.46 | 0.46 |  | 2011-02-17 | 2019-02-13
Winsol | Soltis 92 | Winsol_Soltis 92_92-2027_O | 2.3.1 | Parallel and not parallel | 0.17 | 0.44 | 0.44 |  | 2011-02-17 | 2019-02-13
Winsol | Soltis 92 | Winsol_Soltis 92_92-2030_O | 2.3.1 | Parallel and not parallel | 0.12 | 0.29 | 0.29 |  | 2011-02-17 | 2019-02-13
Winsol | Soltis 92 | Winsol_Soltis 92_92-2031_O | 2.3.1 | Parallel and not parallel | 0.13 | 0.33 | 0.33 |  | 2011-02-17 | 2019-02-13
Winsol | Soltis 92 | Winsol_Soltis 92_92-2032_O | 2.3.1 | Parallel and not parallel | 0.13 | 0.39 | 0.39 |  | 2011-02-17 | 2019-02-13
Winsol | Soltis 92 | Winsol_Soltis 92_92-2035_O | 2.3.1 | Parallel and not parallel | 0.04 | 0.14 | 0.14 |  | 2011-02-17 | 2019-02-13
Winsol | Soltis 92 | Winsol_Soltis 92_92-2037_O | 2.3.1 | Parallel and not parallel | 0.08 | 0.34 | 0.34 |  | 2011-02-17 | 2019-02-13
Winsol | Soltis 92 | Winsol_Soltis 92_92-2039_O | 2.3.1 | Parallel and not parallel | 0.03 | 0.08 | 0.08 |  | 2011-02-17 | 2019-02-13
Winsol | Soltis 92 | Winsol_Soltis 92_92-2040_O | 2.3.1 | Parallel and not parallel | 0.1 | 0.13 | 0.13 |  | 2011-02-17 | 2019-02-13
Winsol | Soltis 92 | Winsol_Soltis 92_92-2042_O | 2.3.1 | Parallel and not parallel | 0.07 | 0.18 | 0.18 |  | 2011-02-17 | 2019-02-13
Winsol | Soltis 92 | Winsol_Soltis 92_92-2043_O | 2.3.1 | Parallel and not parallel | 0.02 | 0.12 | 0.12 |  | 2011-02-17 | 2019-02-13
Winsol | Soltis 92 | Winsol_Soltis 92_92-2044_O | 2.3.1 | Parallel and not parallel | 0.2 | 0.7 | 0.7 |  | 2011-02-17 | 2019-02-13
Winsol | Soltis 92 | Winsol_Soltis 92_92-2045_O | 2.3.1 | Parallel and not parallel | 0.03 | 0.35 | 0.35 |  | 2011-02-17 | 2019-02-13
Winsol | Soltis 92 | Winsol_Soltis 92_92-2046 A_O | 2.3.1 | Parallel and not parallel | 0.09 | 0.48 | 0.48 |  | 2011-02-17 | 2015-02-12
Winsol | Soltis 92 | Winsol_Soltis 92_92-2046 A_O | 2.3.1 | Parallel and not parallel | 0.09 | 0.48 | 0.63 |  | 2015-02-13 | 2019-02-13
Winsol | Soltis 92 | Winsol_Soltis 92_92-2046 B_O | 2.3.1 | Parallel and not parallel | 0.09 | 0.63 | 0.63 |  | 2011-02-17 | 2015-02-12
Winsol | Soltis 92 | Winsol_Soltis 92_92-2046 B_O | 2.3.1 | Parallel and not parallel | 0.09 | 0.63 | 0.48 |  | 2015-02-13 | 2019-02-13
Winsol | Soltis 92 | Winsol_Soltis 92_92-2047_O | 2.3.1 | Parallel and not parallel | 0.05 | 0.08 | 0.08 |  | 2011-02-17 | 2019-02-13
Winsol | Soltis 92 | Winsol_Soltis 92_92-2048_O | 2.3.1 | Parallel and not parallel | 0.08 | 0.46 | 0.46 |  | 2011-02-17 | 2019-02-13
Winsol | Soltis 92 | Winsol_Soltis 92_92-2051 A_O | 2.3.1 | Parallel and not parallel | 0.1 | 0.5 | 0.5 |  | 2011-02-17 | 2015-02-12
Winsol | Soltis 92 | Winsol_Soltis 92_92-2051 A_O | 2.3.1 | Parallel and not parallel | 0.1 | 0.5 | 0.7 |  | 2015-02-13 | 2019-02-13
Winsol | Soltis 92 | Winsol_Soltis 92_92-2051 B_O | 2.3.1 | Parallel and not parallel | 0.09 | 0.7 | 0.7 |  | 2011-02-17 | 2015-02-12
Winsol | Soltis 92 | Winsol_Soltis 92_92-2051 B_O | 2.3.1 | Parallel and not parallel | 0.09 | 0.7 | 0.5 |  | 2015-02-13 | 2019-02-13
Winsol | Soltis 92 | Winsol_Soltis 92_92-2053_O | 2.3.1 | Parallel and not parallel | 0.03 | 0.06 | 0.06 |  | 2011-02-17 | 2019-02-13
Winsol | Soltis 92 | Winsol_Soltis 92_92-2065_O | 2.3.1 | Parallel and not parallel | 0.1 | 0.46 | 0.46 |  | 2011-02-17 | 2019-02-13
Winsol | Soltis 92 | Winsol_Soltis 92_92-2069_O | 2.3.1 | Parallel and not parallel | 0.06 | 0.24 | 0.24 |  | 2011-02-17 | 2019-02-13
Winsol | Soltis 92 | Winsol_Soltis 92_92-2070_O | 2.3.1 | Parallel and not parallel | 0.05 | 0.38 | 0.38 |  | 2011-02-17 | 2019-02-13
Winsol | Soltis 92 | Winsol_Soltis 92_92-2072_O | 2.3.1 | Parallel and not parallel | 0.17 | 0.59 | 0.59 |  | 2011-02-17 | 2019-02-13
Winsol | Soltis 92 | Winsol_Soltis 92_92-2074 A_O | 2.3.1 | Parallel and not parallel | 0.04 | 0.38 | 0.25 |  | 2015-02-13 | 2019-02-13
Winsol | Soltis 92 | Winsol_Soltis 92_92-2074 A_O | 2.3.1 | Parallel and not parallel | 0.04 | 0.38 | 0.38 |  | 2011-02-17 | 2015-02-12
Winsol | Soltis 92 | Winsol_Soltis 92_92-2074 B_O | 2.3.1 | Parallel and not parallel | 0.04 | 0.25 | 0.38 |  | 2015-02-13 | 2019-02-13
Winsol | Soltis 92 | Winsol_Soltis 92_92-2074 B_O | 2.3.1 | Parallel and not parallel | 0.04 | 0.25 | 0.25 |  | 2011-02-17 | 2015-02-12
Winsol | Soltis 92 | Winsol_Soltis 92_92-2088_O | 2.3.1 | Parallel and not parallel | 0.09 | 0.39 | 0.39 |  | 2011-02-17 | 2019-02-13
Winsol | Soltis 92 | Winsol_Soltis 92_92-2089_O | 2.3.1 | Parallel and not parallel | 0.13 | 0.39 | 0.39 |  | 2011-02-17 | 2019-02-13
Winsol | Soltis 92 | Winsol_Soltis 92_92-2090_O | 2.3.1 | Parallel and not parallel | 0.05 | 0.13 | 0.13 |  | 2011-02-17 | 2019-02-13
Winsol | sunvision | Winsol_sunvision_001_O (v2020) | 2.3.1 | Not parallel | 0.243 | 0.206 | 0.206 |  | 2020-08-29 | 2024-08-29
Winsol | sunvision | Winsol_sunvision_002_O (v2020) | 2.3.1 | Not parallel | 0.164 | 0.095 | 0.095 |  | 2020-08-29 | 2024-08-29
Winsol | sunvision | Winsol_sunvision_U150_O | 2.3.1 | Not parallel | 0.2902 | 0.40285 | 0.40285 |  | 2015-02-13 | 2019-02-13
Winsol | sunvision | Winsol_sunvision_U151_O | 2.3.1 | Not parallel | 0.33996 | 0.57955 | 0.57955 |  | 2015-02-13 | 2019-02-13
Winsol | sunvision | Winsol_sunvision_U152_O | 2.3.1 | Not parallel | 0.35316 | 0.50922 | 0.50922 |  | 2015-02-13 | 2019-02-13
Winsol | sunvision | Winsol_sunvision_U153_O | 2.3.1 | Not parallel | 0.33779 | 0.40843 | 0.40843 |  | 2015-02-13 | 2019-02-13
Winsol | sunvision | Winsol_sunvision_U157_O | 2.3.1 | Not parallel | 0.24313 | 0.20562 | 0.20562 |  | 2015-02-13 | 2019-02-13
Winsol | sunvision | Winsol_sunvision_U159_O | 2.3.1 | Not parallel | 0.16435 | 0.094843 | 0.094843 |  | 2015-02-13 | 2019-02-13
Winsol | sunvision | Winsol_sunvision_U160_O | 2.3.1 | Not parallel | 0.29127 | 0.29972 | 0.29972 |  | 2015-02-13 | 2019-02-13
Winsol | sunvision | Winsol_sunvision_U161_O | 2.3.1 | Not parallel | 0.29633 | 0.47193 | 0.47193 |  | 2015-02-13 | 2019-02-13
Winsol | Sunworker | Winsol_Sunworker_M005_O | 2.3.1 | Parallel | 0.23 | 0.656 | 0.656 |  | 2015-02-13 | 2019-02-13
Winsol | Sunworker | Winsol_Sunworker_M005_O | 2.3.1 | Parallel and not parallel | 0.23 | 0.656 | 0.656 |  | 2011-02-17 | 2015-02-12
Winsol | SUNWORKER | Winsol_SUNWORKER_M005-White_O (v2020) | 2.3.1 | Parallel | 0.23 | 0.656 | 0.656 |  | 2020-08-29 | 2024-08-29
Winsol | SUNWORKER | Winsol_SUNWORKER_M006-Pearl_O (v2020) | 2.3.1 | Parallel | 0.26 | 0.57 | 0.57 |  | 2020-08-29 | 2024-08-29
Winsol | Sunworker | Winsol_Sunworker_M228_O | 2.3.1 | Parallel | 0.13 | 0.21 | 0.21 |  | 2015-02-13 | 2019-02-13
Winsol | Sunworker | Winsol_Sunworker_M238_O | 2.3.1 | Parallel | 0.202 | 0.378 | 0.378 |  | 2015-02-13 | 2019-02-13
Winsol | Sunworker | Winsol_Sunworker_M309_O | 2.3.1 | Parallel | 0.31 | 0.45 | 0.45 |  | 2015-02-13 | 2019-02-13
Winsol | Sunworker | Winsol_Sunworker_M391_O | 2.3.1 | Parallel | 0.063 | 0.046 | 0.046 |  | 2015-02-13 | 2019-02-13
Winsol | SUNWORKER | Winsol_SUNWORKER_M391-Black_O (v2020) | 2.3.1 | Parallel | 0.063 | 0.046 | 0.046 |  | 2020-08-29 | 2024-08-29
Winsol | Sunworker | Winsol_Sunworker_M392_O | 2.3.1 | Parallel | 0.058 | 0.071 | 0.071 |  | 2015-02-13 | 2019-02-13
Winsol | SUNWORKER | Winsol_SUNWORKER_M392-Charcoal_O (v2020) | 2.3.1 | Parallel | 0.058 | 0.071 | 0.071 |  | 2020-08-29 | 2024-08-29
Winsol | Sunworker | Winsol_Sunworker_M393_O | 2.3.1 | Parallel | 0.069 | 0.076 | 0.076 |  | 2015-02-13 | 2019-02-13
Winsol | SUNWORKER | Winsol_SUNWORKER_M393-Bronze_O (v2020) | 2.3.1 | Parallel | 0.069 | 0.076 | 0.076 |  | 2020-08-29 | 2024-08-29
Winsol | Sunworker | Winsol_Sunworker_M525_O | 2.3.1 | Parallel | 0.29 | 0.49 | 0.49 |  | 2015-02-13 | 2019-02-13
Winsol | Sunworker | Winsol_Sunworker_M567_O | 2.3.1 | Parallel | 0.084 | 0.093 | 0.093 |  | 2015-02-13 | 2019-02-13
Winsol | Sunworker | Winsol_Sunworker_M652_O | 2.3.1 | Parallel | 0.083 | 0.235 | 0.235 |  | 2015-02-13 | 2019-02-13
Winsol | Sunworker | Winsol_Sunworker_M652_O | 2.3.1 | Parallel and not parallel | 0.083 | 0.235 | 0.235 |  | 2011-02-17 | 2015-02-12
Winsol | SUNWORKER | Winsol_SUNWORKER_M652-Silver_O (v2020) | 2.3.1 | Parallel | 0.083 | 0.235 | 0.235 |  | 2020-08-29 | 2024-08-29
Winsol | Sunworker | Winsol_Sunworker_M653_O | 2.3.1 | Parallel | 0.12 | 0.35 | 0.35 |  | 2015-02-13 | 2019-02-13
Winsol | SUNWORKER | Winsol_SUNWORKER_M653-Iron_O (v2020) | 2.3.1 | Parallel | 0.12 | 0.35 | 0.35 |  | 2020-08-29 | 2024-08-29
Winsol | Sunworker | Winsol_Sunworker_M654_O | 2.3.1 | Parallel and not parallel | 0.14 | 0.474 | 0.474 |  | 2011-02-17 | 2015-02-12
Winsol | Sunworker | Winsol_Sunworker_M654_O | 2.3.1 | Parallel | 0.14 | 0.474 | 0.474 |  | 2015-02-13 | 2019-02-13
Winsol | SUNWORKER | Winsol_SUNWORKER_M654-Grey_O (v2020) | 2.3.1 | Parallel | 0.14 | 0.474 | 0.474 |  | 2020-08-29 | 2024-08-29
Winsol | Sunworker | Winsol_Sunworker_M709_O | 2.3.1 | Parallel and not parallel | 0.224 | 0.561 | 0.561 |  | 2011-02-17 | 2015-02-12
Winsol | Sunworker | Winsol_Sunworker_M709_O | 2.3.1 | Parallel | 0.224 | 0.561 | 0.561 |  | 2015-02-13 | 2019-02-13
Winsol | Sunworker | Winsol_Sunworker_M710_O | 2.3.1 | Parallel | 0.248 | 0.574 | 0.574 |  | 2015-02-13 | 2019-02-13
Winsol | Sunworker | Winsol_Sunworker_M710_O | 2.3.1 | Parallel and not parallel | 0.248 | 0.574 | 0.574 |  | 2011-02-17 | 2015-02-12
Winsol | Sunworker | Winsol_Sunworker_M711_O | 2.3.1 | Parallel | 0.213 | 0.498 | 0.498 |  | 2015-02-13 | 2019-02-13
Winsol | Sunworker | Winsol_Sunworker_M711_O | 2.3.1 | Parallel and not parallel | 0.213 | 0.498 | 0.498 |  | 2011-02-17 | 2015-02-12
Winsol | SUNWORKER | Winsol_SUNWORKER_M711-Champagne_O (v2020) | 2.3.1 | Parallel | 0.213 | 0.498 | 0.498 |  | 2020-08-29 | 2024-08-29
Winsol | Sunworker | Winsol_Sunworker_M712_O | 2.3.1 | Parallel and not parallel | 0.2 | 0.167 | 0.167 |  | 2011-02-17 | 2015-02-12
Winsol | Sunworker | Winsol_Sunworker_M712_O | 2.3.1 | Parallel | 0.2 | 0.467 | 0.467 |  | 2015-02-13 | 2019-02-13
Winsol | Sunworker | Winsol_Sunworker_M713_O | 2.3.1 | Parallel | 0.21 | 0.38 | 0.38 |  | 2015-02-13 | 2019-02-13
Winsol | SUNWORKER | Winsol_SUNWORKER_M715-Bison_O (v2020) | 2.3.1 | Parallel | 0.07 | 0.11 | 0.11 |  | 2020-08-29 | 2024-08-29
Winsol | SUNWORKER | Winsol_SUNWORKER_M716-Clay_O (v2020) | 2.3.1 | Parallel | 0.13 | 0.33 | 0.33 |  | 2020-08-29 | 2024-08-29
Winsol | SUNWORKER | Winsol_SUNWORKER_M717-Turf_O (v2020) | 2.3.1 | Parallel | 0.07 | 0.07 | 0.07 |  | 2020-08-29 | 2024-08-29
Winsol | SUNWORKER | Winsol_SUNWORKER_M718-Cookie_O (v2020) | 2.3.1 | Parallel | 0.16 | 0.36 | 0.36 |  | 2020-08-29 | 2024-08-29
Winsol | SUNWORKER | Winsol_SUNWORKER_M719-Taupe_O (v2020) | 2.3.1 | Parallel | 0.11 | 0.23 | 0.23 |  | 2020-08-29 | 2024-08-29
Winsol | SUNWORKER | Winsol_SUNWORKER_M720-Terra_O (v2020) | 2.3.1 | Parallel | 0.13 | 0.21 | 0.21 |  | 2020-08-29 | 2024-08-29
Winsol | SUNWORKER | Winsol_SUNWORKER_M721-Frost_O (v2020) | 2.3.1 | Parallel | 0.2 | 0.46 | 0.46 |  | 2020-08-29 | 2024-08-29
Winsol | SUNWORKER | Winsol_SUNWORKER_M722-Indigo_O (v2020) | 2.3.1 | Parallel | 0.08 | 0.13 | 0.13 |  | 2020-08-29 | 2024-08-29
Winsol | Sunworker | Winsol_Sunworker_M838_O | 2.3.1 | Parallel | 0.09 | 0.13 | 0.13 |  | 2015-02-13 | 2019-02-13
Winsol | Sunworker | Winsol_Sunworker_M927_O | 2.3.1 | Parallel | 0.273 | 0.312 | 0.312 |  | 2015-02-13 | 2019-02-13
Winsol | SUNWORKER | Winsol_SUNWORKER_M927-Red_O (v2020) | 2.3.1 | Parallel | 0.273 | 0.312 | 0.312 |  | 2020-08-29 | 2024-08-29
Winsol | SUNWORKER | Winsol_SUNWORKER_M939-Elephant_O (v2020) | 2.3.1 | Parallel | 0.12 | 0.33 | 0.33 |  | 2020-08-29 | 2024-08-29
Winsol | Sunworker | Winsol_Sunworker_X238_O | 2.3.1 | Parallel and not parallel | 0.202 | 0.378 | 0.378 |  | 2011-02-17 | 2015-02-12
Winsol | Sunworker | Winsol_Sunworker_X309_O | 2.3.1 | Parallel and not parallel | 0.31 | 0.45 | 0.45 |  | 2011-02-17 | 2015-02-12
Winsol | Sunworker | Winsol_Sunworker_X391_O | 2.3.1 | Parallel and not parallel | 0.063 | 0.046 | 0.046 |  | 2011-02-17 | 2015-02-12
Winsol | Sunworker | Winsol_Sunworker_X392_O | 2.3.1 | Parallel and not parallel | 0.058 | 0.071 | 0.071 |  | 2011-02-17 | 2015-02-12
Winsol | Sunworker | Winsol_Sunworker_X393_O | 2.3.1 | Parallel and not parallel | 0.069 | 0.076 | 0.076 |  | 2011-02-17 | 2015-02-12
Winsol | Sunworker | Winsol_Sunworker_X567_O | 2.3.1 | Parallel and not parallel | 0.084 | 0.093 | 0.093 |  | 2011-02-17 | 2015-02-12
Winsol | Sunworker | Winsol_Sunworker_X927_O | 2.3.1 | Parallel and not parallel | 0.273 | 0.312 | 0.312 |  | 2011-02-17 | 2015-02-12
Winsol | Sunworker Cristal | Winsol_Sunworker Cristal_SWC M005_O | 2.3.1 | Parallel | 0.238 | 0.626 | 0.626 |  | 2015-02-13 | 2019-02-13
Winsol | Sunworker Cristal | Winsol_Sunworker Cristal_SWC M652_O | 2.3.1 | Parallel | 0.067 | 0.251 | 0.251 |  | 2015-02-13 | 2019-02-13
Winsol | Sunworker Cristal | Winsol_Sunworker Cristal_SWC M654_O | 2.3.1 | Parallel | 0.146 | 0.437 | 0.437 |  | 2015-02-13 | 2019-02-13
Winsol | Sunworker Cristal | Winsol_Sunworker Cristal_SWC M709_O | 2.3.1 | Parallel | 0.215 | 0.541 | 0.541 |  | 2015-02-13 | 2019-02-13
Winsol | Sunworker Cristal | Winsol_Sunworker Cristal_SWC M710_O | 2.3.1 | Parallel | 0.232 | 0.568 | 0.568 |  | 2015-02-13 | 2019-02-13
Winsol | Sunworker Cristal | Winsol_Sunworker Cristal_SWC M711_O | 2.3.1 | Parallel | 0.167 | 0.496 | 0.496 |  | 2015-02-13 | 2019-02-13
Winsol | Sunworker Cristal | Winsol_Sunworker Cristal_SWC M712_O | 2.3.1 | Parallel | 0.144 | 0.466 | 0.466 |  | 2015-02-13 | 2019-02-13
Winsol | Sunworker Metal | Winsol_Sunworker Metal_SWM M652_O | 2.3.1 | Parallel | 0.051 | 0.348 | 0.24 |  | 2015-02-13 | 2019-02-13
Winsol | Sunworker Metal | Winsol_Sunworker Metal_SWM M654_O | 2.3.1 | Parallel | 0.051 | 0.348 | 0.348 |  | 2015-02-13 | 2019-02-13
Winsol | Sunworker Opaque | Winsol_Sunworker Opaque_SWO M005 _O | 2.3.1 | Parallel | 0.003 | 0.7 | 0.7 |  | 2015-02-13 | 2019-02-13
Winsol | Sunworker Opaque | Winsol_Sunworker Opaque_SWO M652 _O | 2.3.1 | Parallel | 0 | 0.248 | 0.248 |  | 2015-02-13 | 2019-02-13
Winsol | Sunworker Opaque | Winsol_Sunworker Opaque_SWO M654 _O | 2.3.1 | Parallel | 0.001 | 0.503 | 0.503 |  | 2015-02-13 | 2019-02-13
Winsol | Sunworker Opaque | Winsol_Sunworker Opaque_SWO M709 _O | 2.3.1 | Parallel | 0 | 0.623 | 0.623 |  | 2015-02-13 | 2019-02-13
Winsol | Sunworker Opaque | Winsol_Sunworker Opaque_SWO M710 _O | 2.3.1 | Parallel | 0 | 0.659 | 0.659 |  | 2015-02-13 | 2019-02-13
Winsol | Sunworker Opaque | Winsol_Sunworker Opaque_SWO M711 _O | 2.3.1 | Parallel | 0.001 | 0.558 | 0.558 |  | 2015-02-13 | 2019-02-13
Winsol | Sunworker Opaque | Winsol_Sunworker Opaque_SWO M712 _O | 2.3.1 | Parallel | 0 | 0.516 | 0.516 |  | 2015-02-13 | 2019-02-13
Winsol | SWK CRISTAL | Winsol_SWK CRISTAL_M005-White_O (v2020) | 2.3.1 | Parallel | 0.238 | 0.62 | 0.62 |  | 2020-08-29 | 2024-08-29
Winsol | SWK CRISTAL | Winsol_SWK CRISTAL_M006-Pearl_O (v2020) | 2.3.1 | Parallel | 0.25 | 0.57 | 0.57 |  | 2020-08-29 | 2024-08-29
Winsol | SWK CRISTAL | Winsol_SWK CRISTAL_M652-Silver_O (v2020) | 2.3.1 | Parallel | 0.067 | 0.251 | 0.251 |  | 2020-08-29 | 2024-08-29
Winsol | SWK CRISTAL | Winsol_SWK CRISTAL_M654-Grey_O (v2020) | 2.3.1 | Parallel | 0.146 | 0.437 | 0.437 |  | 2020-08-29 | 2024-08-29
Winsol | SWK CRISTAL | Winsol_SWK CRISTAL_M712-Beige_O (v2020) | 2.3.1 | Parallel | 0.144 | 0.466 | 0.466 |  | 2020-08-29 | 2024-08-29
Winsol | SWK CRISTAL | Winsol_SWK CRISTAL_M715-Bison_O (v2020) | 2.3.1 | Parallel | 0.06 | 0.13 | 0.13 |  | 2020-08-29 | 2024-08-29
Winsol | SWK CRISTAL | Winsol_SWK CRISTAL_M721-Frost_O (v2020) | 2.3.1 | Parallel | 0.2 | 0.46 | 0.46 |  | 2020-08-29 | 2024-08-29
Winsol | SWK CRISTAL | Winsol_SWK CRISTAL_M939-Elephant_O (v2020) | 2.3.1 | Parallel | 0.12 | 0.35 | 0.35 |  | 2020-08-29 | 2024-08-29
Winsol | SWK METAL | Winsol_SWK METAL_M652-Silver_O (v2020) | 2.3.1 | Parallel | 0.05 | 0.35 | 0.235 |  | 2020-08-29 | 2024-08-29
Winsol | SWK OPAQUE | Winsol_SWK OPAQUE_M005 -White_O (v2020) | 2.3.1 | Parallel | 0 | 0.7 | 0.414 |  | 2020-08-29 | 2024-08-29
Winsol | SWK OPAQUE | Winsol_SWK OPAQUE_M006-Pearl_O (v2020) | 2.3.1 | Parallel | 0 | 0.57 | 0.414 |  | 2020-08-29 | 2024-08-29
Winsol | SWK OPAQUE | Winsol_SWK OPAQUE_M652 -Silver_O (v2020) | 2.3.1 | Parallel | 0 | 0.248 | 0.414 |  | 2020-08-29 | 2024-08-29
Winsol | SWK OPAQUE | Winsol_SWK OPAQUE_M712 -Beige_O (v2020) | 2.3.1 | Parallel | 0 | 0.516 | 0.414 |  | 2020-08-29 | 2024-08-29
Winsol | SWK OPAQUE | Winsol_SWK OPAQUE_M721-Frost_O (v2020) | 2.3.1 | Parallel | 0 | 0.46 | 0.414 |  | 2020-08-29 | 2024-08-29
Winsol | SWK OPAQUE | Winsol_SWK OPAQUE_M939-Elephant_O (v2020) | 2.3.1 | Parallel | 0 | 0.34 | 0.414 |  | 2020-08-29 | 2024-08-29
Winsol | SWK OPEN | Winsol_SWK OPEN_M005-White_O (v2020) | 2.3.1 | Parallel | 0.32 | 0.6 | 0.6 |  | 2020-08-29 | 2024-08-29
Winsol | SWK OPEN | Winsol_SWK OPEN_M006-Pearl_O (v2020) | 2.3.1 | Parallel | 0.31 | 0.53 | 0.53 |  | 2020-08-29 | 2024-08-29
Winsol | SWK OPEN | Winsol_SWK OPEN_M392-Charcoal_O (v2020) | 2.3.1 | Parallel | 0.18 | 0.06 | 0.06 |  | 2020-08-29 | 2024-08-29
Winsol | SWK OPEN | Winsol_SWK OPEN_M652-Silver_O (v2020) | 2.3.1 | Parallel | 0.17 | 0.23 | 0.23 |  | 2020-08-29 | 2024-08-29
Winsol | SWK OPEN | Winsol_SWK OPEN_M654-Grey_O (v2020) | 2.3.1 | Parallel | 0.24 | 0.42 | 0.42 |  | 2020-08-29 | 2024-08-29
Winsol | SWK OPEN | Winsol_SWK OPEN_M715-Bison_O (v2020) | 2.3.1 | Parallel | 0.14 | 0.09 | 0.09 |  | 2020-08-29 | 2024-08-29
Winsol | SWK OPEN | Winsol_SWK OPEN_M939-Elephant_O (v2020) | 2.3.1 | Parallel | 0.17 | 0.29 | 0.29 |  | 2020-08-29 | 2024-08-29
Winsol | symphony | Winsol_symphony_001_O (v2020) | 2.3.1 | Not parallel | 0.211 | 0.648 | 0.648 |  | 2020-08-29 | 2024-08-29
Winsol | symphony | Winsol_symphony_003_O (v2020) | 2.3.1 | Not parallel | 0.074 | 0.359 | 0.359 |  | 2020-08-29 | 2024-08-29
Winsol | symphony | Winsol_symphony_004_O (v2020) | 2.3.1 | Not parallel | 0.034 | 0.285 | 0.337 |  | 2020-08-29 | 2024-08-29
Winsol | symphony | Winsol_symphony_005_O (v2020) | 2.3.1 | Not parallel | 0.04 | 0.337 | 0.285 |  | 2020-08-29 | 2024-08-29
Winsol | symphony | Winsol_symphony_006_O (v2020) | 2.3.1 | Not parallel | 0.117 | 0.43 | 0.43 |  | 2020-08-29 | 2024-08-29
Winsol | symphony | Winsol_symphony_007_O (v2020) | 2.3.1 | Not parallel | 0.063 | 0.33 | 0.33 |  | 2020-08-29 | 2024-08-29
Winsol | symphony | Winsol_symphony_008_O (v2020) | 2.3.1 | Not parallel | 0 | 0.08 | 0.08 |  | 2020-08-29 | 2024-08-29
Winsol | symphony | Winsol_symphony_009_O (v2020) | 2.3.1 | Not parallel | 0 | 0.022 | 0.022 |  | 2020-08-29 | 2024-08-29
Winsol | symphony | Winsol_symphony_7133_O | 2.3.1 | Parallel | 0.211 | 0.648 | 0.648 |  | 2011-02-17 | 2015-02-12
Winsol | symphony | Winsol_symphony_7133_O | 2.3.1 | Not parallel | 0.211 | 0.648 | 0.648 |  | 2015-02-13 | 2019-02-13
Winsol | symphony | Winsol_symphony_7210_O | 2.3.1 | Parallel | 0.153 | 0.553 | 0.553 |  | 2011-02-17 | 2015-02-12
Winsol | symphony | Winsol_symphony_7213_O | 2.3.1 | Parallel | 0.185 | 0.613 | 0.613 |  | 2011-02-17 | 2015-02-12
Winsol | symphony | Winsol_symphony_7216_O | 2.3.1 | Parallel | 0 | 0.077 | 0.077 |  | 2011-02-17 | 2015-02-12
Winsol | symphony | Winsol_symphony_7226_O | 2.3.1 | Parallel | 0.15233 | 0.51542 | 0.51542 |  | 2011-02-17 | 2015-02-12
Winsol | symphony | Winsol_symphony_7532_O | 2.3.1 | Parallel | 0.14502 | 0.50178 | 0.50178 |  | 2011-02-17 | 2015-02-12
Winsol | symphony | Winsol_symphony_7535_O | 2.3.1 | Parallel | 0.16523 | 0.55983 | 0.55983 |  | 2011-02-17 | 2015-02-12
Winsol | symphony | Winsol_symphony_7536_O | 2.3.1 | Parallel | 0.15058 | 0.52565 | 0.52565 |  | 2011-02-17 | 2015-02-12
Winsol | symphony | Winsol_symphony_7546_O | 2.3.1 | Parallel | 0.16954 | 0.57144 | 0.57144 |  | 2011-02-17 | 2015-02-12
Winsol | symphony | Winsol_symphony_8234_O | 2.3.1 | Parallel | 0.14998 | 0.53203 | 0.53203 |  | 2011-02-17 | 2015-02-12
Winsol | symphony | Winsol_symphony_8235_O | 2.3.1 | Parallel | 0.14568 | 0.51495 | 0.51495 |  | 2011-02-17 | 2015-02-12
Winsol | symphony | Winsol_symphony_8236_O | 2.3.1 | Parallel | 0.18147 | 0.59673 | 0.59673 |  | 2011-02-17 | 2015-02-12
Winsol | symphony | Winsol_symphony_8278_O | 2.3.1 | Not parallel | 0.171 | 0.056 | 0.056 |  | 2015-02-13 | 2019-02-13
Winsol | symphony | Winsol_symphony_8278_O | 2.3.1 | Parallel | 0.171 | 0.056 | 0.056 |  | 2011-02-17 | 2015-02-12
Winsol | symphony | Winsol_symphony_8281_O | 2.3.1 | Parallel | 0.156 | 0.551 | 0.551 |  | 2011-02-17 | 2015-02-12
Winsol | symphony | Winsol_symphony_8282_O | 2.3.1 | Parallel | 0.073 | 0.36 | 0.36 |  | 2011-02-17 | 2015-02-12
Winsol | symphony | Winsol_symphony_8283_O | 2.3.1 | Parallel | 0.179 | 0.566 | 0.566 |  | 2011-02-17 | 2015-02-12
Winsol | symphony | Winsol_symphony_8284_O | 2.3.1 | Not parallel | 0.074 | 0.359 | 0.359 |  | 2015-02-13 | 2019-02-13
Winsol | symphony | Winsol_symphony_8284_O | 2.3.1 | Parallel | 0.074 | 0.359 | 0.359 |  | 2011-02-17 | 2015-02-12
Winsol | symphony | Winsol_symphony_8287_O | 2.3.1 | Parallel | 0.11045 | 0.43571 | 0.43571 |  | 2011-02-17 | 2015-02-12
Winsol | symphony | Winsol_symphony_8289_O | 2.3.1 | Parallel | 0.1453 | 0.52175 | 0.52175 |  | 2011-02-17 | 2015-02-12
Winsol | symphony | Winsol_symphony_8291_O | 2.3.1 | Parallel | 0.15033 | 0.53374 | 0.53374 |  | 2011-02-17 | 2015-02-12
Winsol | symphony | Winsol_symphony_8292_O | 2.3.1 | Parallel | 0.13968 | 0.5033 | 0.5033 |  | 2011-02-17 | 2015-02-12
Winsol | symphony | Winsol_symphony_8293_O | 2.3.1 | Parallel | 0.20243 | 0.68269 | 0.68269 |  | 2011-02-17 | 2015-02-12
Winsol | symphony | Winsol_symphony_8294_O | 2.3.1 | Parallel | 0.13035 | 0.46894 | 0.46894 |  | 2011-02-17 | 2015-02-12
Winsol | symphony | Winsol_symphony_8800_O | 2.3.1 | Parallel | 0.1448 | 0.51568 | 0.51568 |  | 2011-02-17 | 2015-02-12
Winsol | symphony | Winsol_symphony_8801_O | 2.3.1 | Parallel | 0.13556 | 0.49602 | 0.49602 |  | 2011-02-17 | 2015-02-12
Winsol | symphony | Winsol_symphony_8802_O | 2.3.1 | Parallel | 0.09281 | 0.40982 | 0.40982 |  | 2011-02-17 | 2015-02-12
Winsol | symphony | Winsol_symphony_8803_O | 2.3.1 | Parallel | 0.13029 | 0.48675 | 0.48675 |  | 2011-02-17 | 2015-02-12
Winsol | symphony | Winsol_symphony_8804_O | 2.3.1 | Parallel | 0.13868 | 0.51547 | 0.51547 |  | 2011-02-17 | 2015-02-12
Winsol | symphony | Winsol_symphony_8805_O | 2.3.1 | Parallel | 0.1564 | 0.53344 | 0.53344 |  | 2011-02-17 | 2015-02-12
Winsol | symphony | Winsol_symphony_8806_O | 2.3.1 | Parallel | 0.13601 | 0.51549 | 0.51549 |  | 2011-02-17 | 2015-02-12
Winsol | symphony | Winsol_symphony_8807_O | 2.3.1 | Parallel | 0.12482 | 0.48422 | 0.48422 |  | 2011-02-17 | 2015-02-12
Winsol | symphony | Winsol_symphony_8808_O | 2.3.1 | Parallel | 0.13978 | 0.50514 | 0.50514 |  | 2011-02-17 | 2015-02-12
Winsol | symphony | Winsol_symphony_8809_O | 2.3.1 | Not parallel | 0.034 | 0.285 | 0.285 |  | 2015-02-13 | 2019-02-13
Winsol | symphony | Winsol_symphony_8809_O | 2.3.1 | Parallel | 0.14254 | 0.51784 | 0.51784 |  | 2011-02-17 | 2015-02-12
Winsol | symphony | Winsol_symphony_8810_O | 2.3.1 | Not parallel | 0.04 | 0.337 | 0.337 |  | 2015-02-13 | 2019-02-13
Winsol | symphony | Winsol_symphony_8810_O | 2.3.1 | Parallel | 0.12784 | 0.50593 | 0.50593 |  | 2011-02-17 | 2015-02-12
Winsol | symphony | Winsol_symphony_8811_O | 2.3.1 | Parallel | 0.12987 | 0.49288 | 0.49288 |  | 2011-02-17 | 2015-02-12
Winsol | symphony | Winsol_symphony_8812_O | 2.3.1 | Parallel | 0.14722 | 0.53754 | 0.53754 |  | 2011-02-17 | 2015-02-12
Winsol | symphony | Winsol_symphony_U226_O | 2.3.1 | Not parallel | 0.117 | 0.43 | 0.43 |  | 2015-02-13 | 2019-02-13
Winsol | symphony | Winsol_symphony_U227_O | 2.3.1 | Not parallel | 0.063 | 0.33 | 0.33 |  | 2015-02-13 | 2019-02-13
Winsol | symphony | Winsol_symphony_U228_O | 2.3.1 | Not parallel | 0.002 | 0.103 | 0.103 |  | 2015-02-13 | 2019-02-13
Winsol | symphony | Winsol_symphony_U229_O | 2.3.1 | Not parallel | 0 | 0.08 | 0.08 |  | 2015-02-13 | 2019-02-13
Winsol | symphony | Winsol_symphony_U231_O | 2.3.1 | Not parallel | 0 | 0.022 | 0.022 |  | 2015-02-13 | 2019-02-13
Winsol | Verso 3 | Winsol_Verso 3_80530 B_I | 2.3.4 | Parallel | 0.208 | 0.662 | 0.658 |  | 2015-02-13 | 2019-02-13
Winsol | Verso 3 | Winsol_Verso 3_80530 F_I | 2.3.4 | Parallel | 0.208 | 0.658 | 0.662 |  | 2015-02-13 | 2019-02-13
Winsol | Verso 3 | Winsol_Verso 3_80531 B_I | 2.3.4 | Parallel | 0.173 | 0.614 | 0.537 |  | 2015-02-13 | 2019-02-13
Winsol | Verso 3 | Winsol_Verso 3_80531 F_I | 2.3.4 | Parallel | 0.173 | 0.537 | 0.614 |  | 2015-02-13 | 2019-02-13
Winsol | Verso 3 | Winsol_Verso 3_80532 B_I | 2.3.4 | Parallel | 0.154 | 0.599 | 0.49 |  | 2015-02-13 | 2019-02-13
Winsol | Verso 3 | Winsol_Verso 3_80532 F_I | 2.3.4 | Parallel | 0.154 | 0.49 | 0.599 |  | 2015-02-13 | 2019-02-13
Winsol | Verso 3 | Winsol_Verso 3_80533 B_I | 2.3.4 | Parallel | 0.093 | 0.457 | 0.176 |  | 2015-02-13 | 2019-02-13
Winsol | Verso 3 | Winsol_Verso 3_80533 F_I | 2.3.4 | Parallel | 0.093 | 0.176 | 0.457 |  | 2015-02-13 | 2019-02-13
Winsol | Verso 3 | Winsol_Verso 3_80534 B_I | 2.3.4 | Parallel | 0.122 | 0.548 | 0.376 |  | 2015-02-13 | 2019-02-13
Winsol | Verso 3 | Winsol_Verso 3_80534 F_I | 2.3.4 | Parallel | 0.122 | 0.376 | 0.548 |  | 2015-02-13 | 2019-02-13
Winsol | Verso 3 | Winsol_Verso 3_80535 B_I | 2.3.4 | Parallel | 0.082 | 0.487 | 0.222 |  | 2015-02-13 | 2019-02-13
Winsol | Verso 3 | Winsol_Verso 3_80535 F_I | 2.3.4 | Parallel | 0.082 | 0.222 | 0.487 |  | 2015-02-13 | 2019-02-13
Winsol | Verso 3 | Winsol_Verso 3_80536 B_I | 2.3.4 | Parallel | 0.063 | 0.452 | 0.12 |  | 2015-02-13 | 2019-02-13
Winsol | Verso 3 | Winsol_Verso 3_80536 F_I | 2.3.4 | Parallel | 0.063 | 0.12 | 0.452 |  | 2015-02-13 | 2019-02-13

## 4-1
Marque | Nom du produit | ID_produit | Classification produit | Débit en position ouverte |  |  |  | Débit en position fermée |  | Classe autorégulation 2 Pa | Test critère de confort | Début de reconnaissance | Fin de reconnaissance |  | Lien web produit | Fiche explicative
Merk | Productnaam | Product_ID | Product classificatie | Debiet in geopende stand |  |  |  | Lekdebiet in gesloten stand |  | Zelfregelendheidsklasse 2 Pa | Test comfortcriterium | Begin erkenningstermijn | Einde erkenningstermijn | Weblink product |  | Toelichtingsfiche
|  |  |  | L0,2Pa | q1,2Pa | L0,10Pa | q1,10Pa | L0c,50Pa | q1c,50Pa
|  |  |  | (m) | (m³/h.m) | (m) | (m³/h.m) | (m) | (m³/h.m) | ()
Duco | DucoTop 60 ZR | DucoTop 60 S ZR (50-190mm) | 4.1.2222 | -0.04 | 45 | -0.05 | 43 |  |  | P0 | not available | 2010-12-02 | 2012-12-02 |  |  | ➥
Duco | DucoTop 60 ZR | DucoTop 60 S ZR (50-190mm) | 4.1.2222 | -0.04 | 45 | -0.05 | 43 |  |  | P3 | not available | 2013-01-29 | 2015-01-29 |  |  | ➥
Duco | DucoTop 60 ZR AK Corto à Grando DucoTop 60 ZR AK Corto tot Grando | DucoTop 60 ZR AK v2013 | 4.1.2222 | -0.02 | 65 | -0.02 | 50 |  |  | P3 | not available | 2013-04-22 | 2022-08-26 | ➥ | ➥ | ➥
Duco | DucoTop 60 ZR Corto à Grando DucoTop 60 ZR Corto tot Grando | DucoTop 60 ZR v2013 | 4.1.2222 | -0.02 | 65 | -0.02 | 50 |  |  | P3 | not available | 2013-04-22 | 2022-08-26 | ➥ | ➥ | ➥
Renson | AR75 Extralarge | AR75 Extralarge | 4.1.1222 | 0.05 | 105 | 0.05 | 116 |  |  | P4 | not available | 2012-01-30 | 2026-03-28 |  |  | ➥
Renson | AR75 Large | AR75 Large | 4.1.1222 | 0.05 | 82 | 0.05 | 89 |  |  | P4 | not available | 2012-01-30 | 2026-03-28 |  |  | ➥
Renson | AR75 Medium | AR75 Medium | 4.1.1222 | 0.05 | 72 | 0.06 | 80 |  |  | P4 | not available | 2012-01-30 | 2026-03-28 |  |  | ➥
Renson | AR75 Small | AR75 Small | 4.1.1222 | 0.05 | 56 | 0.05 | 64 |  |  | P4 | not available | 2012-01-30 | 2026-03-28 |  |  | ➥
Renson | AR90 | AR90 | 4.1.1222 | 0.13 | 66 | 0.11 | 69 |  |  | P3 | not available | 2012-01-30 | 2026-03-28 |  |  | ➥
Renson | Invisivent | Invisivent | 4.1.2222 | 0.11 | 53 | 0.16 | 62 |  |  | P3 | not available | 2009-12-17 | 2012-01-31 |  |  | ➥
Renson | Invisivent AIR Basic | Invisivent AIR Basic | 4.1.2222 | 0.02 | 62 | -0.05 | 54 |  |  | P3 | not available | 2018-03-28 | 2026-03-28 |  |  | ➥
Renson | Invisivent AIR Light | Invisivent AIR Light | 4.1.2222 | 0.04 | 64 | -0.02 | 56 |  |  | P3 | not available | 2018-03-28 | 2026-03-28 |  |  | ➥
Renson | Invisivent COMFORT Basic | Invisivent COMFORT Basic | 4.1.2222 |  |  | 0.04 | 69 |  |  | P0 | not available | 2018-03-28 | 2026-03-28 |  |  | ➥
Renson | Invisivent COMFORT High | Invisivent COMFORT High | 4.1.2222 |  |  | 0.06 | 46 |  |  | P0 | not available | 2018-03-28 | 2026-03-28 |  |  | ➥
Renson | Invisivent COMFORT Ultra | Invisivent COMFORT Ultra | 4.1.2222 |  |  | 0.02 | 37 |  |  | P0 | not available | 2018-03-28 | 2026-03-28 |  |  | ➥
Renson | Invisivent EVO | Invisivent Evo | 4.1.2222 | 0.1 | 53 | 0.11 | 53 |  |  | P3 | not available | 2012-01-30 | 2022-03-28 |  |  | ➥
Renson | Invisivent EVO AK Basic | Invisivent Evo AK Basic | 4.1.2222 | 0.04 | 58 | 0.01 | 56 |  |  | P3 | not available | 2012-01-30 | 2022-03-28 |  |  | ➥
Renson | Invisivent EVO AK High | Invisivent Evo AK High | 4.1.2222 | 0.06 | 44 | 0.03 | 43 |  |  | P3 | not available | 2012-01-30 | 2022-03-28 |  |  | ➥
Renson | Invisivent EVO HF | Invisivent Evo HF | 4.1.2222 | 0.08 | 67 | 0.09 | 60 |  |  | P3 | not available | 2012-01-30 | 2022-03-28 |  |  | ➥
Renson | Screenvent Mistral AK Large | Screenvent Mistral AK Large | 4.1.2222 | 0.08 | 70 | 0.09 | 69 |  |  | P3 | not available | 2012-01-30 | 2022-03-28 |  |  | ➥
Renson | Screenvent Mistral AK Medium | Screenvent Mistral AK Medium | 4.1.2222 | 0.06 | 70 | -0.18 | 43 |  |  | P3 | not available | 2012-01-30 | 2022-03-28 |  |  | ➥
Renson | Screenvent Mistral AK Small | Screenvent Mistral AK Small | 4.1.2222 | 0.07 | 73 | 0.07 | 70 |  |  | P3 | not available | 2012-01-30 | 2022-03-28 |  |  | ➥
Renson | THM90 EVO | THM90 Evo | 4.1.1222 | 0.05 | 52 | 0.22 | 58 |  |  | P3 | not available | 2012-01-30 | 2026-03-28 |  |  | ➥
Tunal | Tunal 45 ep- | Tunal 45 ep- | 4.1.1221 | 0.03 | 44 | 0.03 | 101 |  |  | P0 | not available | 2012-11-05 | 2020-12-24 | ➥ | ➥ | ➥
Tunal | Tunal 45 ep- | Tunal 45 ep- | 4.1.1221 | 0.03 | 44 | 0.03 | 101 |  |  | P0 | not available | 2009-11-19 | 2011-11-19 | ➥ | ➥ | ➥
Tunal | Tunal 65 ep-FL | Tunal 65 ep-FL | 4.1.1221 | 0.03 | 50 | 0.03 | 114 |  |  | P0 | not available | 2012-11-05 | 2020-12-24 | ➥ | ➥ | ➥
Tunal | Tunal 65 ep-FL | Tunal 65 ep-FL | 4.1.1221 | 0.03 | 50 | 0.03 | 114 |  |  | P0 | not available | 2009-11-19 | 2011-11-19 | ➥ |  | ➥
Tunal | Tunal 65 ep-HD | Tunal 65 ep-HD | 4.1.1221 | 0.04 | 65 | 0.04 | 147 |  |  | P0 | not available | 2012-11-05 | 2020-12-24 | ➥ | ➥ | ➥
Tunal | Tunal 65 ep-HD | Tunal 65 ep-HD | 4.1.1221 | 0.04 | 65 | 0.04 | 147 |  |  | P0 | not available | 2009-11-19 | 2011-11-19 | ➥ |  | ➥
Tunal | Tunal 75 ep-L | Tunal 75 ep-L | 4.1.1221 | 0.02 | 76 | 0.03 | 173 |  |  | P0 | not available | 2009-11-19 | 2011-11-19 | ➥ |  | ➥
Tunal | Tunal 75 ep-L | Tunal 75 ep-L | 4.1.1221 | 0.02 | 76 | 0.03 | 173 |  |  | P0 | not available | 2012-11-05 | 2020-12-24 | ➥ | ➥ | ➥
Tunal | Tunal 75 ep-S | Tunal 75 ep-S | 4.1.1221 | 0.02 | 50 | 0.03 | 115 |  |  | P0 | not available | 2009-11-19 | 2011-11-19 | ➥ |  | ➥
Tunal | Tunal 75 ep-S | Tunal 75 ep-S | 4.1.1221 | 0.02 | 50 | 0.03 | 115 |  |  | P0 | not available | 2012-11-05 | 2020-12-24 | ➥ | ➥ | ➥
Tunal | Tunal 75 ep-XL | Tunal 75 ep-XL | 4.1.1221 | 0.06 | 105 | 0.06 | 238 |  |  | P0 | not available | 2012-11-05 | 2020-12-24 | ➥ | ➥ | ➥
Tunal | Tunal 75 ep-XL | Tunal 75 ep-XL | 4.1.2222 | 0.06 | 105 | 0.06 | 238 |  |  | P0 | not available | 2009-11-19 | 2011-11-19 | ➥ |  | ➥
Tunal | Tunal 75 ep-ZR | Tunal 75 ep-ZR | 4.1.1222 | 0.02 | 70 | -0.07 | 59 |  |  | P3 | not available | 2012-11-05 | 2020-12-24 | ➥ | ➥ | ➥
Tunal | Tunal 75 ep-ZR | Tunal 75 ep-ZR | 4.1.1221 | 0.02 | 70 | -0.07 | 59 |  |  | P3 | not available | 2009-11-19 | 2011-11-19 | ➥ |  | ➥
Tunal | Tunal 75 ep-ZR BASIC | Tunal 75 ep-ZR BASIC | 4.1 | 0.02 | 70 | -0.07 | 59 |  |  | P3 | not available | 2019-03-26 | 2023-03-26 | ➥ | ➥ | ➥
Tunal | Tunal 75 ep-ZR HIGH | Tunal 75 ep-ZR HIGH | 4.1 | 0.1 | 96 |  |  |  |  | P3 | not available | 2019-03-26 | 2023-03-26 | ➥ | ➥ | ➥
Tunal | Tunal 80 ep- | Tunal 80 ep- | 4.1.1221 | 0.02 | 75 | 0.01 | 167 |  |  | P0 | not available | 2012-11-05 | 2020-12-24 | ➥ | ➥ | ➥
Tunal | Tunal 80 ep-ZR | Tunal 80 ep-ZR | 4.1.1222 | 0.02 | 53 | 0.07 | 67 |  |  | P3 | not available | 2012-11-05 | 2020-12-24 | ➥ | ➥ | ➥
Tunal | Tunal 80 FL | Tunal 80 FL | 4.1.1222 | 0.08 | 61 |  |  |  |  | P3 | not available | 2018-03-02 | 2022-03-02 |  |  | ➥
Tunal | Tunal Top ep-ZR | Tunal Top ep-ZR | 4.1.2222 | 0.04 | 59 | 0.07 | 77 |  |  | P3 | not available | 2009-11-19 | 2011-11-19 | ➥ |  | ➥
Tunal | Tunal Top ep-ZR | Tunal Top ep-ZR | 4.1.2222 | 0.04 | 59 | 0.07 | 77 |  |  | P3 | not available | 2012-11-05 | 2020-12-24 | ➥ |  | ➥
Tunal | TunalTopNeo | TunalTopNeo | 4.1.2222 | 0.08 | 57 |  |  |  |  | P3 | not available | 2018-03-02 | 2022-03-02 | ➥ | ➥ | ➥
Wilms | Rolvent Screen ST-1001 | Rolvent Screen ST-1001 | 4.1.9222 | 0.05 | 59 |  |  |  |  | P3 | not available | 2013-04-08 | 2012-08-18 |  |  | ➥
Wilms | Rolvent Screen ST-1001 | Rolvent Screen ST-1001 | 4.1.9222 | 0.05 | 59 |  |  |  |  | P3 | not available | 2015-04-22 | 2019-04-22 |  |  | ➥
Wilms | Rolvent Screen ST-1001 | Rolvent Screen ST-1001 vs2019 | 4.1 | 0.05 | 59 | 0.08 |  |  |  | P3 | not available | 2019-12-12 | 2023-12-12 |  |  | ➥
Wilms | Rolvent Volet ST-1001 Rolvent Rolluik ST-1001 | Rolvent Volet ST-1001 vs2019 Rolvent Rolluik ST-1001 vs2019 | 4.1 | 0.03 | 51 | 0.06 | 66 |  |  | P3 | not available | 2019-12-12 | 2023-12-12 |  |  | ➥
Wilms | Rolvent Volet ST-1001 Rolvent Rolluik ST-1001 | Rolvent Volet ST-1001 Rolvent Rolluik ST-1001 | 4.1.9222 | 0.03 | 51 | 0.06 | 66 |  |  | P3 | not available | 2013-04-08 | 2012-08-18 |  |  | ➥
Wilms | Rolvent Volet ST-1001 Rolvent Rolluik ST-1001 | Rolvent Volet ST-1001 Rolvent Rolluik ST-1001 | 4.1.9222 | 0.03 | 51 | 0.06 | 66 |  |  | P3 | not available | 2015-04-22 | 2019-04-22 |  |  | ➥

## 4-4
Marque | Nom du produit | ID_produit | Classification produit | Type moteur 1 | Puissance max. ventilateur 1 | Puissance max. moteur 1 | Type moteur 2 | Puissance max. ventilateur 2 | Puissance max. moteur 2 | Rendement 1 | Débit 1 | Rendement 2 | Débit 2 | Rendement 3 | Débit 3 | Rendement 4 | Débit 4 | Régulation auto. | By-pass été | Début de reconnaissance | Fin de reconnaissance |  | Lien web produit | Fiche explicative
Merk | Productnaam | Product_ID | Product classificatie | Motortype 1 | Max. vermogen ventilator 1 | Max. vermogen motor 1 | Motortype 2 | Max. vermogen ventilator 2 | Max. vermogen motor 2 | Rendement 1 | Debiet 1 | Rendement 2 | Debiet 2 | Rendement 3 | Debiet 3 | Rendement 4 | Debiet 4 | Auto. regeling | Zomer by-pass | Begin erkenningstermijn | Einde erkenningstermijn | Weblink product |  | Toelichtingsfiche
[5 empty] | Pelec,fan | Pelec,mot |  | Pelec,fan | Pelec,mot | ht,epb |  | ht,epb |  | ht,epb |  | ht,epb
[5 empty] | W | W |  | W | W | % | m³/h | % | m³/h | % | m³/h | % | m³/h
Aereco | V2A | V2A | 4.4.1 | DC | 13 | - | - | - | - | - | [9 empty] | 2015-04-24 | 2019-04-24 | ➥ | ➥ | ➥
Aereco | V4A | V4A | 4.4.1 | DC | 27 | - | - | - | - | - | [9 empty] | 2015-04-24 | 2019-04-24 | ➥ | ➥ | ➥
Aereco | V5S | V5S | 4.4.1 | DC | 57 | - | - | - | - | - | [9 empty] | 2015-04-24 | 2019-04-24 | ➥ | ➥ | ➥
Aereco | VAM | VAM | 4.4.1 | AC | 53 | - | - | - | - | - | [9 empty] | 2015-04-24 | 2019-04-24 | ➥ | ➥ | ➥
Aeropulmo | Project 300 | Project 300 | 4.4.2 | DC | 110 | - | DC | 110 | - | 88% | 105 | 82% | 239 | 79% | 336 |  |  | No | Incomplete | 2013-01-29 | 2017-01-29 | ➥ | ➥ | ➥
AeroPulmo | Project 400 | Project 400 | 4.4.2 | DC | 174 | - | DC | 174 | - | 86% | 151 | 80% | 303 | 78% | 401 |  |  | No | Incomplete | 2014-03-14 | 2018-03-14 | ➥ | ➥ | ➥
Aeropulmo | Pulmo 330 | Pulmo 330 | 4.4.2 | DC | 86 | - | DC | 86 | - | 88% | 105 | 82% | 239 | 79% | 336 |  |  | No | Incomplete | 2017-03-20 | 2021-03-20 | ➥ | ➥ | ➥
Aeropulmo | Pulmo 330S | Pulmo 330S | 4.4.2 | DC | 86 | - | DC | 86 | - | 88% | 105 | 82% | 239 | 79% | 336 |  |  | No | Incomplete | 2017-03-20 | 2021-03-20 | ➥ | ➥ | ➥
Aeropulmo | Silentio 350 | Silentio 350 | 4.4.2 | DC | 110 | - | DC | 110 | - | 88% | 105 | 82% | 239 | 79% | 336 |  |  | No | Incomplete | 2013-01-29 | 2017-01-29 | ➥ | ➥ | ➥
AeroPulmo | Silentio 450 | Silentio 450 | 4.4.2 | DC | 174 | - | DC | 174 | - | 86% | 151 | 80% | 303 | 78% | 401 |  |  | No | Incomplete | 2014-03-14 | 2018-03-14 | ➥ | ➥ | ➥
Airmaster | AM 100 | AM 100 | 4.4.2 | DC | 13 | - | DC | 13 | - | 74% | 58 | 73% | 77 |  |  |  |  | No | Complete | 2015-05-13 | 2018-06-25 |  |  | ➥
Airmaster | AM 150 | AM 150 | 4.4.2 | DC | 20 | - | DC | 20 | - | 77% | 78 | 76% | 104 | 75% | 132 |  |  | no | Incomplete | 2018-03-16 | 2022-03-16 | ➥ | ➥ | ➥
Airmaster | AM 300 | AM 300 | 4.4.2 | DC | 104 | - | DC | 104 | - | 79% | 171 | 77% | 254 | 75% | 351 |  |  | No | Complete | 2015-05-13 | 2019-05-13 | ➥ |  | ➥
Airmaster | AM 300 | AM 300 v2 | 4.4.2 | DC | 114 | - | DC | 114 | - | 74% | 219 | 73% | 289 | 71% | 357 |  |  | no | Complete | 2020-01-31 | 2024-01-31 | ➥ | ➥ | ➥
Airmaster | AM 300 2020 | AM 300 2020 | 4.4.2 | DC | 91 | - | DC | 91 | - | 76% | 191 | 74% | 304 |  |  |  |  | no | Complete | 2021-04-02 | 2025-04-02 | ➥ | ➥ | ➥
Airmaster | AM 500 | AM 500 | 4.4.2 | DC | 104 | - | DC | 104 | - | 78% | 328 | 77% | 437 | 76% | 534 |  |  | No | Complete | 2015-05-13 | 2023-05-13 | ➥ | ➥ | ➥
Airmaster | AM 800 | AM 800 | 4.4.2 | DC | 108 | - | DC | 108 | - | 80% | 590 | 79% | 704 |  |  |  |  | No | Complete | 2015-05-13 | 2023-05-13 | ➥ | ➥ | ➥
Airmaster | AM 900 | AM 900 | 4.4.2 | DC | 117 | - | DC | 117 | - | 76% | 494 | 75% | 801 |  |  |  |  | No | Complete | 2015-05-13 | 2019-05-13 | ➥ |  | ➥
Airmaster | AM 900 | AM 900 v2 | 4.4.2 | DC | 121 | - | DC | 121 | - | 76% | 197 | 75% | 318 | 74% | 448 | 71% | 816 | no | Complete | 2020-01-31 | 2024-01-31 | ➥ | ➥ | ➥
Airmaster | AMS 1000 | AM 1000 | 4.4.2 | DC | 158 | - | DC | 158 | - | 83% | 429 | 82% | 862 | 80% | 1062 |  |  | no | Incomplete | 2018-03-16 | 2022-03-16 | ➥ | ➥ | ➥
Airmaster | CV 200 | CV 200 | 4.4.2 | DC | 77 | - | DC | 77 | - | 78% | 147 | 75% | 234 | 73% | 307 | 72% | 318 | No | Complete | 2015-05-13 | 2023-05-13 |  |  | ➥
Airmaster | CV 80 | CV 80 | 4.4.2 | DC | 14 | - | DC | 14 | - | 76% | 46 | 75% | 62 | 74% | 80 |  |  | No | Complete | 2015-05-13 | 2019-05-13 |  |  | ➥
Airria | CH970 | Airria CH970-0-075 | 4.4.2 | DC | 23 | - | DC | 23 | - | 71% | 51 | 68% | 76 |  |  |  |  | No | No by-pass | 2014-06-02 | 2026-06-02 |  |  | ➥
Airside ventilation | VDFE-350 | VDFE-350 | 4.4.2 | DC | 54 | - | DC | 54 | - | 68% | 262 | 66% | 316 | 64% | 362 |  |  | no | Complete | 2022-04-06 | 2026-04-06 |  |  | ➥
Airside ventilation | VDFE-500 | VDFE-500 | 4.4.2 | DC | 79 | - | DC | 79 | - | 71% | 424 | 68% | 472 | 66% | 523 |  |  | no | Complete | 2022-04-06 | 2026-04-06 |  |  | ➥
AirSmart | GF 350 | GF 350 | 4.4.2 | DC | 88 | - | DC | 88 | - | 81% | 256 | 80% | 292 | 78% | 366 | 77% | 401 | no | Complete | 2021-09-14 | 2021-12-22 |  |  | ➥
AirSmart | GF 450 | GF 450 | 4.4.2 | DC | 166 | - | DC | 166 | - | 78% | 366 | 77% | 406 | 76% | 451 | 75% | 501 | no | Complete | 2021-09-14 | 2021-12-22 |  |  | ➥
AirSmart | GF Project | GF Project | 4.4.2 | DC | 88 | - | DC | 88 | - | 84% | 151 | 82% | 201 | 81% | 256 |  |  | no | Complete | 2021-09-14 | 2021-12-22 |  |  | ➥
AirSmart | Ictus 250 | Ictus 250 | 4.4.2 | DC | 88 | - | DC | 88 | - | 84% | 151 | 82% | 201 | 81% | 256 |  |  | no | Complete | 2021-12-23 | 2025-12-23 |  |  | ➥
AirSmart | Ictus 350 | Ictus 350 | 4.4.2 | DC | 88 | - | DC | 88 | - | 81% | 256 | 80% | 292 | 78% | 366 | 77% | 401 | no | Complete | 2021-12-23 | 2025-12-23 |  |  | ➥
AirSmart | Ictus 450 | Ictus 450 | 4.4.2 | DC | 166 | - | DC | 166 | - | 78% | 366 | 77% | 406 | 76% | 451 | 75% | 501 | no | Complete | 2021-12-23 | 2025-12-23 |  |  | ➥
Aldes | Bahia compact Microwatt SP | Bahia compact Microwatt SP | 4.4.1 | DC | 68 | - | - | - | - | - | [9 empty] | 2014-03-20 | 2018-03-20 |  |  | ➥
Aldes | Dee Fly Cube 300 | Dee Fly Cube 300 | 4.4.2 | DC | 115 | - | DC | 115 | - | 81% | 189 | 78% | 289 |  |  |  |  | No | Complete | 2014-07-08 | 2018-07-08 |  |  | ➥
Aldes | Dee Fly Cube 300 | Dee Fly Cube 300 v2018 | 4.4.2 | DC | 115 | - | DC | 115 | - | 81% | 189 | 78% | 289 |  |  |  |  | no | Complete | 2018-10-03 | 2022-10-03 |  |  | ➥
Aldes | Dee Fly Cube 370 | Dee Fly Cube 370 | 4.4.2 | DC | 160 | - | DC | 160 | - | 81% | 189 | 78% | 289 | 75% | 369 |  |  | No | Complete | 2014-03-20 | 2018-03-20 |  |  | ➥
Aldes | Dee Fly Cube 370 | Dee Fly Cube 370 v2018 | 4.4.2 | DC | 160 | - | DC | 160 | - | 81% | 189 | 78% | 289 | 75% | 369 |  |  | no | Complete | 2018-10-03 | 2022-10-03 |  |  | ➥
Aldes | DEE Fly Cube 550 | DEE Fly Cube 550 | 4.4.2 | DC | 178 | - | DC | 178 | - | 78% | 393 | 77% | 445 |  |  |  |  | No | Complete | 2015-09-25 | 2019-09-25 |  |  | ➥
Aldes | DEE Fly Cube 550 | DEE Fly Cube 550 v2018 | 4.4.2 | DC | 178 | - | DC | 178 | - | 78% | 393 | 77% | 445 |  |  |  |  | no | Complete | 2018-10-03 | 2022-10-03 |  |  | ➥
Aldes | DFE + 2000 | DFE + 2000 | 4.4.2 | DC | 565 | - | DC | 565 | - | 81% | 933 | 78% | 1938 |  |  |  |  | No | Complete | 2014-03-20 | 2018-03-20 |  |  | ➥
Aldes | DFE 450 | DFE 450 | 4.4.2 | DC | 203 | - | DC | 203 | - | 77% | 222 | 74% | 441 |  |  |  |  | No | Incomplete | 2014-03-20 | 2018-03-20 |  |  | ➥
Aldes | DFE 450 | DFE 450_ZA | 4.4.2 | DC | 169 | - | DC | 169 | - | 77% | 222 | 74% | 441 |  |  |  |  | no | Incomplete | 2018-10-03 | 2022-10-03 |  |  | ➥
Aldes | DFE 450 Compact | DFE 450 Compact | 4.4.2 | DC | 249 | - | DC | 245 | - | 77% | 115 | 77% | 226 | 76% | 344 | 75% | 450 | Yes | Complete | 2014-03-20 | 2018-03-20 |  |  | ➥
Aldes | DFE 600 | DFE 600 | 4.4.2 | DC | 246 | - | DC | 238 | - | 79% | 305 | 78% | 450 | 77% | 597 |  |  | Yes | Incomplete | 2014-03-20 | 2018-03-20 |  |  | ➥
Aldes | DFE 600 | DFE 600 v2020 | 4.4.2 | DC | 163 | - | DC | 163 | - | 79% | 305 | 78% | 450 | 77% | 597 |  |  | no | Incomplete | 2021-01-04 | 2025-01-04 |  |  | ➥
Aldes | DFE 600 | DFE 600_ZA | 4.4.2 | DC | 178 | - | DC | 178 | - | 79% | 305 | 78% | 450 | 77% | 597 |  |  | yes | Incomplete | 2018-10-03 | 2022-10-03 |  |  | ➥
Aldes | DFE 600 Compact | DFE 600 Compact | 4.4.2 | DC | 183 | - | DC | 183 | - | 78% | 300 | 74% | 591 |  |  |  |  | No | Complete | 2014-03-20 | 2018-03-20 |  |  | ➥
Aldes | DFE 800 | DFE 800 | 4.4.2 | DC | 298 | - | DC | 293 | - | 79% | 205 | 78% | 405 | 77% | 604 | 75% | 794 | yes | Incomplete | 2018-10-03 | 2022-10-03 | ➥ | ➥ | ➥
Aldes | DFE Top 450 | DFE Top 450 | 4.4.2 | DC | 205 | - | DC | 205 | - | 75% | 113 | 75% | 236 | 74% | 359 | 73% | 454 | Yes | Complete | 2014-03-20 | 2018-03-20 |  |  | ➥
Aldes | DFE Top 450 | DFE Top 450_ZA | 4.4.2 | DC | 168 | - | DC | 168 | - | 75% | 113 | 75% | 236 | 74% | 359 | 73% | 454 | yes | Incomplete | 2018-10-03 | 2022-10-03 |  |  | ➥
Aldes | EasyHOME AUTO COMPACT Classic | EasyHOME AUTO COMPACT Classic | 4.4.1 | AC | 25 | - |  | - | - | - | [9 empty] | 2018-05-09 | 2026-05-09 | ➥ | ➥ | ➥
Aldes | EasyHOME HYGRO COMPACT Premium SP | EasyHOME HYGRO COMPACT Premium SP | 4.4.1 | DC | 76 | - |  | - | - | - | [9 empty] | 2018-05-09 | 2026-05-09 | ➥ | ➥ | ➥
Aldes | EasyHOME HYGRO Premium SP | EasyHOME HYGRO Premium SP | 4.4.1 | DC | 78 | - |  | - | - | - | [9 empty] | 2018-05-09 | 2026-05-09 | ➥ | ➥ | ➥
Aldes | InspirAir Home SC150 | InspirAir Home SC150 | 4.4.2 | DC | 62 | - | DC | 62 | - | 84% | 84 | 83% | 120 | 81% | 154 |  |  | no | Complete | 2019-04-11 | 2023-04-11 | ➥ | ➥ | ➥
Aldes | InspirAir Home SC240 | InspirAir Home SC240 | 4.4.2 | DC | 91 | - | DC | 91 | - | 83% | 123 | 77% | 262 |  |  |  |  | No | Complete | 2017-03-20 | 2025-03-20 |  |  | ➥
Aldes | InspirAir Home SC370 | InspirAir Home SC370 | 4.4.2 | DC | 110 | - | DC | 110 | - | 86% | 120 | 83% | 251 | 81% | 310 |  |  | No | Complete | 2016-06-17 | 2020-06-17 |  |  | ➥
Aldes | InspirAir Home SC370 | InspirAir Home SC370 v2020 | 4.4.2 | DC | 110 | - | DC | 110 | - | 86% | 120 | 83% | 251 | 81% | 310 |  |  | no | Complete | 2021-01-04 | 2025-01-04 |  |  | ➥
Aldes | InspirAir Top 300 Classic | InspirAir Top 300 Classic | 4.4.2 | DC | 121 | - | DC | 121 | - | 87% | 181 | 85% | 229 | 84% | 279 | 83% | 330 | no | Complete | 2021-01-04 | 2022-02-05 |  |  | ➥
Aldes | InspirAir Top 300 Classic | InspirAir Top 300 Classic (v2021) | 4.4.2 | DC | 69 | - | DC | 69 | - | 87% | 181 | 85% | 229 | 84% | 279 | 83% | 330 | no | Complete | 2022-02-05 | 2026-02-05 |  |  | ➥
Aldes | InspirAir Top 300 Premium | InspirAir Top 300 Premium | 4.4.2 | DC | 120 | - | DC | 120 | - | 87% | 179 | 86% | 228 | 85% | 328 |  |  | no | Complete | 2021-01-04 | 2022-02-05 |  |  | ➥
Aldes | InspirAir Top 300 Premium | InspirAir Top 300 Premium (v2021) | 4.4.2 | DC | 69 | - | DC | 69 | - | 87% | 179 | 86% | 228 | 85% | 328 |  |  | no | Complete | 2022-02-05 | 2026-02-05 |  |  | ➥
Aldes | InspirAir Top 450 Classic | InspirAir Top 450 Classic | 4.4.2 | DC | 179 | - | DC | 179 | - | 84% | 263 | 83% | 319 | 80% | 400 | 79% | 471 | no | Complete | 2021-01-04 | 2022-02-05 |  |  | ➥
Aldes | InspirAir Top 450 Classic | InspirAir Top 450 Classic (v2021) | 4.4.2 | DC | 127 | - | DC | 127 | - | 84% | 263 | 83% | 319 | 80% | 400 | 79% | 471 | no | Complete | 2022-02-05 | 2026-02-05 |  |  | ➥
Aldes | InspirAir Top 450 Premium | InspirAir Top 450 Premium | 4.4.2 | DC | 178 | - | DC | 178 | - | 86% | 259 | 85% | 320 | 83% | 393 | 82% | 467 | no | Complete | 2021-01-04 | 2022-02-05 |  |  | ➥
Aldes | InspirAir Top 450 Premium | InspirAir Top 450 Premium (v2021) | 4.4.2 | DC | 127 | - | DC | 127 | - | 86% | 259 | 85% | 320 | 83% | 393 | 82% | 467 | no | Complete | 2022-02-05 | 2026-02-05 |  |  | ➥
Aldes | Kit Compact Auto | Kit Compact Auto | 4.4.1 | AC | 92 | - | - | - | - | - | [9 empty] | 2015-09-25 | 2019-03-26 |  |  | ➥
Aldes | Kit ZL Humidité Kit ZL Vocht | Kit ZL Humidité Kit ZL Vocht | 4.4.1 | AC | 92 | - | - | - | - | - | [9 empty] | 2015-09-25 | 2017-08-31 |  |  | ➥
Aldes | SFP 300 SP | SFP 300 SP | 4.4.1 | DC | 69 | - | - | - | - | - | [9 empty] | 2014-03-20 | 2018-03-20 |  |  | ➥
Alnor | HRU-PremAIR-500 | HRU-PremAIR-500 | 4.4.2 | DC | 113 | - | DC | 113 | - | 79% | 250 | 78% | 352 | 76% | 501 |  |  | no | Complete | 2022-09-15 | 2026-09-15 | ➥ | ➥ | ➥
Alnor | HRU-SlimAIR-250-H | HRU-SlimAIR-250-H | 4.4.2 | DC | 43 | - | DC | 43 | - | 84% | 46 | 83% | 126 | 81% | 175 | 78% | 251 | no | Complete | 2022-09-15 | 2026-09-15 | ➥ | ➥ | ➥
ATC | GTDHR9008 | GTDHR(V)9008 | 4.4.2 | DC | 238 | - | DC | 238 | - | 80% | 451 | 77% | 786 |  |  |  |  | No | Complete | 2015-04-24 | 2019-04-24 | ➥ | ➥ | ➥
ATC | GTDHR9010 | GTDHR(V)9010 | 4.4.2 | DC | 512 | - | DC | 512 | - | 79% | 497 | 76% | 997 |  |  |  |  | No | Complete | 2015-04-24 | 2019-04-24 | ➥ | ➥ | ➥
ATC | GTDHR9016 | GTDHR(V)9016 | 4.4.2 | DC | 505 | - | DC | 505 | - | 79% | 1200 | 76% | 1597 |  |  |  |  | No | Complete | 2015-04-24 | 2019-04-24 | ➥ | ➥ | ➥
ATC | GTDHR9023 | GTDHR(V)9023 | 4.4.2 | DC | 785 | - | DC | 785 | - | 80% | 2000 | 79% | 2298 |  |  |  |  | No | Complete | 2015-04-24 | 2019-04-24 | ➥ | ➥ | ➥
ATC | GTDHR9035 | GTDHR(V)9035 | 4.4.2 | DC | 2239 | - | DC | 2239 | - | 82% | 2500 | 80% | 3514 |  |  |  |  | No | Complete | 2015-04-24 | 2019-04-24 | ➥ | ➥ | ➥
ATC | HRSE/W H1200 | HRSE/W H1200 | 4.4.2 | DC | 415 | - | DC | 415 | - | 79% | 799 | 78% | 1188 |  |  |  |  | No | Incomplete | 2016-04-29 | 2020-04-29 | ➥ | ➥ | ➥
ATC | HRSE/W V700 | HRSE/W V700 | 4.4.2 | DC | 215 | - | DC | 215 | - | 79% | 450 | 78% | 697 |  |  |  |  | No | Incomplete | 2016-04-29 | 2020-04-29 | ➥ | ➥ | ➥
ATC | HRSFE/W 1200 | HRSFE/W 1200 | 4.4.2 | DC | 345 | - | DC | 345 | - | 78% | 1004 | 78% | 1197 |  |  |  |  | No | Incomplete | 2016-04-29 | 2020-04-29 | ➥ | ➥ | ➥
ATC | HRSFE/W 700 | HRSFE/W 700 | 4.4.2 | DC | 220 | - | DC | 220 | - | 76% | 445 | 75% | 700 |  |  |  |  | No | Incomplete | 2016-04-29 | 2020-04-29 | ➥ | ➥ | ➥
Atrea | Duplex 2600 Flexi | Duplex 2600 Flexi | 4.4.2 | DC | 828 | - | DC | 840 | - | 81% | 989 | 79% | 1731 | 78% | 2481 |  |  | no | Complete | 2020-01-17 | 2024-01-17 | ➥ | ➥ | ➥
Atrea | Duplex 300 Easy | Duplex 300 Easy | 4.4.2 | DC | 62 | - | DC | 62 | - | 83% | 99 | 79% | 197 | 76% | 295 |  |  | No | Complete | 2014-03-20 | 2018-03-20 |  |  | ➥
Atrea | Duplex 390 ECV4.D/0 | Duplex 390 ECV4.D/0 | 4.4.2 | DC | 107 | - | DC | 107 | - | 75% | 173 | 73% | 287 | 72% | 417 |  |  | No | Complete | 2013-07-04 | 2017-07-04 |  |  | ➥
Atrea | Duplex 400 Easy | Duplex 400 Easy | 4.4.2 | DC | 106 | - | DC | 106 | - | 83% | 99 | 77% | 246 | 74% | 392 |  |  | No | Complete | 2014-03-20 | 2018-03-20 |  |  | ➥
Atrea | Duplex 520 ECV4.D/0 | Duplex 520 ECV4.D/0 | 4.4.2 | DC | 169 | - | DC | 169 | - | 78% | 238 | 75% | 419 | 74% | 567 |  |  | No | Complete | 2013-07-04 | 2017-07-04 |  |  | ➥
Begetube | Begetube 350 | Begetube 350 | 4.4.2 | DC | 110 | - | DC | 110 | - | 88% | 105 | 82% | 239 | 79% | 336 |  |  | No | Incomplete | 2013-04-08 | 2017-03-19 |  |  | ➥
Begetube | Begetube 350 | Begetube 350 v2 | 4.4.2 | DC | 86 | - | DC | 86 | - | 88% | 105 | 82% | 239 | 79% | 336 |  |  | No | Incomplete | 2017-03-20 | 2021-03-20 |  |  | ➥
Begetube | BT 2.5 F | BT 2.5 F | 4.4.2 | DC | 70 | - | DC | 70 | - | 80% | 202 | 79% | 224 | 78% | 252 |  |  | no | Complete | 2019-01-25 | 2023-01-25 |  |  | ➥
Begetube | BT 3.5 F | BT 3.5 F | 4.4.2 | DC | 85 | - | DC | 85 | - | 87% | 104 | 84% | 200 | 81% | 351 |  |  | No | Complete | 2017-04-08 | 2021-04-08 |  |  | ➥
Begetube | BT 3.5 F V2 | BT 3.5 F V2 | 4.4.2 | DC | 74 | - | DC | 74 | - | 87% | 104 | 84% | 200 | 81% | 351 |  |  | no | Complete | 2019-06-19 | 2023-06-19 |  |  | ➥
Begetube | BT 3.5 S² | BT 3.5 S² | 4.4.2 | DC | 78 | - | DC | 78 | - | 84% | 146 | 83% | 269 | 81% | 387 |  |  | no | Complete | 2019-01-25 | 2019-06-04
Begetube | BT 3.5 S² Ultimate | BT 3.5 S² Ultimate | 4.4.2 | DC | 69 | - | DC | 69 | - | 87% | 252 | 86% | 302 | 85% | 352 |  |  | no | Complete | 2019-06-19 | 2023-06-19 |  |  | ➥
Begetube | BT 4.8 S² | BT 4.8 S² | 4.4.2 | DC | 161 | - | DC | 161 | - | 84% | 380 | 83% | 398 | 82% | 480 | 81% | 502 | no | Complete | 2020-10-29 | 2024-10-29 |  |  | ➥
Begetube | Profi-air Smarttouch 450 | Profi-air Smarttouch 450 v2 | 4.4.2 | DC | 170 | - | DC | 170 | - | 85% | 155 | 82% | 285 | 79% | 404 | 75% | 451 | No | Complete | 2017-04-08 | 2021-04-08 |  |  | ➥
Begetube | Smarttouch 450 | Profi-Air Smarttouch 450 | 4.4.2 | DC | 170 | - | DC | 170 | - | 85% | 155 | 82% | 285 | 79% | 404 |  |  | No | Complete | 2013-04-08 | 2017-04-07 |  |  | ➥
Belisol | C400 | Belisol C400 | 4.4.1 | DC | - | - | - | - | - | - | [9 empty] | 2013-05-06 | 2014-06-06
Belisol | D300E | Belisol D300E | 4.4.2 | DC | 83 | - | DC | 83 | - | 85% | 100 | 81% | 300 |  |  |  |  | Yes | Complete | 2013-05-06 | 2014-06-06
Belisol | D400 | Belisol D400 | 4.4.2 | DC | 104 | - | DC | 104 | - | 85% | 100 | 81% | 300 | 79% | 402 |  |  | Yes | Complete | 2013-05-06 | 2014-06-06
Belisol | D400EP | Belisol D400EP | 4.4.2 | DC | 104 | - | DC | 104 | - | 85% | 100 | 81% | 300 | 79% | 402 |  |  | Yes | Complete | 2013-05-06 | 2014-06-06
Belisol | D500 | Belisol D500 | 4.4.2 | DC | 169 | - | DC | 169 | - | 85% | 100 | 79% | 402 | 76% | 502 |  |  | Yes | Complete | 2013-05-06 | 2014-06-06
Bosch | Vent 5000C HR140 W | Vent 5000C HR140 W | 4.4.2 | DC | 86 | - | DC | 86 | - | 81% | 99 | 80% | 141 | 79% | 181 |  |  | No | Complete | 2016-09-16 | 2020-03-22 |  |  | ➥
Bosch | Vent 5000C HR230 W | Vent 5000C HR230 W | 4.4.2 | DC | 86 | - | DC | 86 | - | 82% | 162 | 81% | 302 |  |  |  |  | No | Complete | 2016-09-16 | 2020-03-22 |  |  | ➥
Bosch | Vent 5000C HR350 W | Vent 5000C HR350 W | 4.4.2 | DC | 116 | - | DC | 116 | - | 81% | 246 | 80% | 452 |  |  |  |  | No | Complete | 2016-09-16 | 2020-03-22 |  |  | ➥
Brink | Air70 | Air70 | 4.4.2 | DC | 12 | - | DC | 12 | - | 66% | 72 | [6 empty] | No | Complete | 2016-12-23 | 2024-12-23 |  |  | ➥
Brink | Excellent 180 EU | Excellent 180 EU | 4.4.2 | DC | 73 | - | DC | 73 | - | 81% | 80 | 79% | 126 |  |  |  |  | No | No by-pass | 2012-07-18 | 2024-07-18 |  |  | ➥
Brink | Excellent 300 EU | Excellent 300 EU | 4.4.2 | DC | 85 | - | DC | 85 | - | 87% | 52 | 82% | 175 | 78% | 300 |  |  | No | Complete | 2013-11-29 | 2025-11-28 |  |  | ➥
Brink | Excellent 400 EU | Excellent 400 EU | 4.4.2 | DC | 97 | - | DC | 97 | - | 86% | 60 | 81% | 239 | 78% | 400 |  |  | Yes | Complete | 2013-11-29 | 2020-07-18 |  |  | ➥
Brink | Excellent 400 EU | Excellent 400 EU | 4.4.2 | DC | 97 | - | DC | 97 | - | 86% | 60 | 81% | 239 | 78% | 422 |  |  | Yes | Complete | 2020-07-18 | 2024-07-18 |  |  | ➥
Brink | Excellent 400 version EU Excellent 400 EU versie | Excellent 400 version EU Excellent 400 EU versie | 4.4.2 | DC | 97 | - | DC | 97 | - | 86% | 60 | 81% | 239 | 78% | 422 |  |  | Yes | Complete | 2012-07-18 | 2013-11-28 |  |  | ➥
Brink | Excellent 450 EU | Excellent 450 EU | 4.4.2 | DC | 121 | - | DC | 121 | - | 77% | 447 | [6 empty] | Yes | Complete | 2015-09-11 | 2023-09-11 |  |  | ➥
Brink | Excellent P300 | Excellent P300 | 4.4.2 | DC | 85 | - | DC | 85 | - | 87% | 52 | 82% | 175 | 78% | 300 |  |  | No | Complete | 2017-06-23 | 2025-06-24 |  |  | ➥
Brink | Flair 225BE | Flair 225BE | 4.4.2 | DC | 42 | - | DC | 42 | - | 89% | 125 | 87% | 175 | 85% | 225 |  |  | yes | Complete | 2021-09-14 | 2025-09-14 |  |  | ➥
Brink | Flair 325BE | Flair 325BE | 4.4.2 | DC | 59 | - | DC | 59 | - | 88% | 224 | 87% | 275 | 86% | 322 |  |  | yes | Complete | 2018-10-03 | 2026-10-03 |  |  | ➥
Brink | Flair 400BE | Flair 400BE | 4.4.2 | DC | 77 | - | DC | 77 | - | 87% | 297 | 85% | 401 |  |  |  |  | yes | Complete | 2019-01-25 | 2026-09-03 |  |  | ➥
Brink | Flair 450 | Flair 450 | 4.4.2 | DC | 96 | - | DC | 96 | - | 92% | 75 | 88% | 315 | 86% | 451 |  |  | yes | Complete | 2022-07-15 | 2026-07-15 |  |  | ➥
Brink | Flair 600 | Flair 600 | 4.4.2 | DC | 143 | - | DC | 143 | - | 92% | 100 | 86% | 420 | 84% | 594 |  |  | yes | Complete | 2022-07-15 | 2026-07-15 |  |  | ➥
Brink | HR Large | HR large | 4.4.2 | DC | 163 | - | DC | 163 | - | 81% | 135 | 79% | 216 | 75% | 342 |  |  | No | No by-pass | 2012-07-18 | 2013-11-28 |  |  | ➥
Brink | HR Large | HR Large by-pass | 4.4.2 | DC | 163 | - | DC | 163 | - | 81% | 135 | 79% | 216 | 75% | 342 |  |  | No | Complete | 2012-07-18 | 2013-11-28 |  |  | ➥
Brink | HR Medium | HR Medium | 4.4.2 | DC | 98 | - | DC | 98 | - | 82% | 93 | 81% | 135 | 79% | 216 |  |  | No | No by-pass | 2012-07-18 | 2015-08-28 |  |  | ➥
Brink | HR Medium | HR Medium by-pass | 4.4.2 | DC | 98 | - | DC | 98 | - | 82% | 93 | 81% | 135 | 79% | 216 |  |  | No | Complete | 2012-07-18 | 2015-08-28 |  |  | ➥
Brink | HR Small | HR Small | 4.4.2 | DC | 73 | - | DC | 73 | - | 81% | 80 | 79% | 126 |  |  |  |  | No | No by-pass | 2012-07-18 | 2013-11-28 |  |  | ➥
Brink | Sky 150 EU | Sky 150 EU | 4.4.2 | DC | 38 | - | DC | 38 | - | 78% | 151 | [6 empty] | No | Complete | 2015-09-11 | 2023-09-11 |  |  | ➥
Brink | Sky 200 EU | Sky 200 EU | 4.4.2 | DC | 56 | - | DC | 56 | - | 75% | 200 | [6 empty] | No | Complete | 2016-12-23 | 2024-12-23 |  |  | ➥
Brink | Sky 300 EU | Sky 300 EU | 4.4.2 | DC | 85 | - | DC | 85 | - | 89% | 55 | 83% | 178 | 78% | 300 |  |  | No | Complete | 2013-11-29 | 2020-11-13 |  |  | ➥
Brink | Sky 300 EU | Sky 300 EU v2020 | 4.4.2 | DC | 85 | - | DC | 85 | - | 89% | 55 | 83% | 178 | 80% | 234 | 78% | 310 | no | Complete | 2020-11-27 | 2024-11-27 |  |  | ➥
Buderus | Logavent HRV2-140 | Logavent HRV2-140 | 4.4.2 | DC | 86 | - | DC | 86 | - | 81% | 99 | 80% | 141 | 79% | 181 |  |  | No | Complete | 2016-09-16 | 2020-03-22 | ➥ | ➥ | ➥
Buderus | Logavent HRV2-230 | Logavent HRV2-230 | 4.4.2 | DC | 86 | - | DC | 86 | - | 82% | 162 | 81% | 302 |  |  |  |  | No | Complete | 2016-09-16 | 2020-03-22 | ➥ | ➥ | ➥
Buderus | Logavent HRV2-350 | Logavent HRV2-350 | 4.4.2 | DC | 116 | - | DC | 116 | - | 81% | 246 | 80% | 452 |  |  |  |  | No | Complete | 2016-09-16 | 2020-03-22 | ➥ | ➥ | ➥
Bulex | Airmaster 275/3 | Airmaster 275/3 | 4.4.2 | DC | 90 | - | DC | 90 | - | 81% | 169 | 79% | 289 |  |  |  |  | No | No by-pass | 2013-04-22 | 2017-04-22 | ➥ | ➥
Bulex | Airmaster 275/3 bypass | Airmaster 275/3 bypass | 4.4.2 | DC | 90 | - | DC | 90 | - | 81% | 169 | 79% | 289 |  |  |  |  | No | Complete | 2013-04-22 | 2017-04-22 | ➥ | ➥
Bulex | Airmaster 350/3 | Airmaster 350/3 | 4.4.2 | DC | 165 | - | DC | 165 | - | 82% | 220 | 80% | 347 |  |  |  |  | No | No by-pass | 2013-04-22 | 2017-04-22 | ➥ | ➥
Bulex | Airmaster 350/3 bypass | Airmaster 350/3 bypass | 4.4.2 | DC | 165 | - | DC | 165 | - | 82% | 220 | 80% | 347 |  |  |  |  | No | Complete | 2013-04-22 | 2017-04-22 | ➥ | ➥
Buva | Ecostream | Ecostream | 4.4.2 | DC | 85 | - | DC | 85 | - | 91% | 114 | 88% | 228 | 85% | 340 | 83% | 456 | no | Complete | 2020-10-08 | 2024-10-08 |  |  | ➥
Cairox | GTDHR(V)9010 | GTDHR9010 | 4.4.2 | DC | 512 | - | DC | 512 | - | 79% | 497 | 76% | 997 |  |  |  |  | no | Complete | 2019-07-02 | 2023-07-02 | ➥ | ➥ | ➥
Cairox | GTDHR(V)9016 | GTDHR9016 | 4.4.2 | DC | 505 | - | DC | 505 | - | 79% | 1200 | 76% | 1597 |  |  |  |  | no | Complete | 2019-07-02 | 2023-07-02 | ➥ | ➥ | ➥
Cairox | GTDHR(V)9023 | GTDHR9023 | 4.4.2 | DC | 785 | - | DC | 785 | - | 80% | 2000 | 79% | 2298 |  |  |  |  | no | Complete | 2019-07-02 | 2023-07-02 | ➥ | ➥ | ➥
Cairox | GTDHR(V)9035 | GTDHR9035 | 4.4.2 | DC | 2238 | - | DC | 2238 | - | 82% | 2500 | 80% | 3514 |  |  |  |  | no | Complete | 2019-07-02 | 2023-07-02 | ➥ | ➥ | ➥
Cairox | HRS EH 700 | HRS EH/WH 700 | 4.4.2 | DC | 170 | - | DC | 170 | - | 78% | 454 | [6 empty] | no | Incomplete | 2020-10-29 | 2024-10-29 | ➥ | ➥ | ➥
Cairox | HRS EV 2200 | HRS EV/WV 2200 | 4.4.2 | DC | 760 | - | DC | 760 | - | 79% | 1408 | [6 empty] | no | Incomplete | 2020-10-29 | 2024-10-29 | ➥ | ➥ | ➥
Cairox | HRS EV 700 | HRS EV/WV 700 | 4.4.2 | DC | 168 | - | DC | 168 | - | 78% | 458 | [6 empty] | no | Incomplete | 2020-10-29 | 2024-10-29 | ➥ | ➥ | ➥
Cairox | HRS FE 2500 | HRS FE/FW 2500 | 4.4.2 | DC | 705 | - | DC | 705 | - | 79% | 1580 | [6 empty] | no | Complete | 2020-10-29 | 2024-10-29 | ➥ | ➥ | ➥
Cairox | HRS FE 700 | HRS FE/FW 700 | 4.4.2 | DC | 168 | - | DC | 168 | - | 79% | 442 | [6 empty] | no | Incomplete | 2020-10-29 | 2024-10-29 | ➥ | ➥ | ➥
Cairox | HRS-E/WH 2500 | HRS-E/WH 2500 | 4.4.2 | DC | 912 | - | DC | 912 | - | 80% | 2509 | [6 empty] | No | Incomplete | 2017-07-13 | 2025-07-14 | ➥ | ➥ | ➥
Cairox | HRS-E/WH 3500 L | HRS-E/WH 3500 | 4.4.2 | DC | 1209 | - | DC | 1209 | - | 79% | 2523 | 77% | 3509 |  |  |  |  | No | Incomplete | 2017-07-13 | 2025-07-14 | ➥ | ➥ | ➥
Caladair | Hexamotion 80 D Premium | Hexamotion 80 D Premium | 4.4.2 | DC | 1758 | - | DC | 1758 | - | 75% | 7408 | [6 empty] | no | Complete | 2020-01-17 | 2024-01-17 | ➥ | ➥ | ➥
Clima Industries | 300 Flat Eco | 300 Flat Eco G4/F7 | 4.4.2 | DC | 87 | - | DC | 87 | - | 77% | 69 | 76% | 147 | 72% | 272 |  |  | No | Complete | 2012-07-18 | 2014-03-13 |  |  | ➥
Clima Industries | 300-A - AC | 300-A - AC F7 | 4.4.2 | AC | 143 | - | AC | 143 | - | 81% | 156 | 78% | 285 | 75% | 394 |  |  | No | Complete | 2012-07-18 | 2014-03-13 |  |  | ➥
Clima Industries | 300-A - AC | 300-A - AC G4 | 4.4.2 | AC | 151 | - | AC | 151 | - | 81% | 156 | 78% | 285 | 75% | 394 |  |  | No | Complete | 2012-07-18 | 2014-03-13 |  |  | ➥
Clima Industries | 300-A Eco | 300-A Eco G4/F7 | 4.4.2 | DC | 87 | - | DC | 87 | - | 81% | 156 | 78% | 285 | 75% | 394 |  |  | No | Complete | 2012-07-18 | 2014-03-13 |  |  | ➥
Clima Industries | 300-A Eco / Eco Plus 2016 | 300-A Eco / Eco Plus 2016 | 4.4.2 | DC | 93 | - | DC | 93 | - | 81% | 156 | 78% | 285 | 75% | 394 |  |  | No | Complete | 2016-08-01 | 2020-07-18 |  |  | ➥
Clima Industries | 400-A Eco | 400-A Eco G4/F7 | 4.4.2 | DC | 111 | - | DC | 111 | - | 80% | 188 | 78% | 329 | 75% | 463 |  |  | No | Complete | 2012-07-18 | 2014-03-13 |  |  | ➥
Clima Industries | 400-A Eco / Eco Plus 2016 | 400-A Eco / Eco Plus 2016 | 4.4.2 | DC | 120 | - | DC | 120 | - | 80% | 188 | 78% | 329 | 75% | 463 |  |  | No | Complete | 2016-08-01 | 2020-07-18 |  |  | ➥
Clima Industries | 600-A Eco | 600-A Eco G4/F7 | 4.4.2 | DC | 165 | - | DC | 165 | - | 70% | 435 | 69% | 584 | 68% | 696 |  |  | No | Complete | 2012-07-18 | 2014-03-13 |  |  | ➥
Clima Industries | 600-A Eco Plus 2016 | 600-A Eco Plus 2016 | 4.4.2 | DC | 171 | - | DC | 171 | - | 70% | 435 | 69% | 584 | 68% | 696 |  |  | No | Complete | 2016-08-01 | 2020-07-18 |  |  | ➥
Clima Industries | Clima 300-A | Clima 300-A - AC (F7) | 4.4.2 | AC | 143 | - | AC | 143 | - | 81% | 156 | 78% | 285 | 75% | 394 |  |  | No | Complete | 2014-03-14 | 2016-07-18 |  |  | ➥
Clima Industries | Clima 300-A | Clima 300-A - AC (G4) | 4.4.2 | AC | 151 | - | AC | 151 | - | 81% | 156 | 78% | 285 | 75% | 394 |  |  | No | Complete | 2014-03-14 | 2016-07-18 |  |  | ➥
Clima Industries | Clima 300-A Eco / Eco Plus | Clima 300-A Eco / Eco Plus | 4.4.2 | DC | 87 | - | DC | 87 | - | 81% | 156 | 78% | 285 | 75% | 394 |  |  | No | Complete | 2014-03-14 | 2016-07-31 |  |  | ➥
Clima Industries | Clima 400-A Eco / Eco Plus | Clima 400-A Eco / Eco Plus | 4.4.2 | DC | 111 | - | DC | 111 | - | 80% | 188 | 78% | 329 | 75% | 463 |  |  | No | Complete | 2014-03-14 | 2016-07-31 |  |  | ➥
Clima Industries | Clima 600-A Eco Plus | Clima 600-A Eco Plus | 4.4.2 | DC | 165 | - | DC | 165 | - | 70% | 435 | 69% | 584 | 68% | 696 |  |  | No | Complete | 2014-03-14 | 2016-07-31 |  |  | ➥
Clima Industries | Clima 800-A Eco Plus | Clima 800-A Eco Plus | 4.4.2 | DC | 198 | - | DC | 198 | - | 71% | 574 | 70% | 879 |  |  |  |  | No | Incomplete | 2014-03-14 | 2018-03-14 |  |  | ➥
CLIMA Industries | Clima 800-A Eco Plus BY | Clima 800-A Eco Plus BY | 4.4.2 | DC | 235 | - | DC | 235 | - | 71% | 574 | 70% | 879 |  |  |  |  | no | Complete | 2018-05-09 | 2022-05-09 |  |  | ➥
Clima Industries | Clima Flat 1000 | Clima Flat 1000 | 4.4.2 | DC | 174 | - | DC | 174 | - | 80% | 550 | 79% | 798 | 78% | 1048 |  |  | No | Incomplete | 2017-06-06 | 2021-06-06 |  |  | ➥
Clima Industries | Clima Flat 300-A Eco Plus | Clima Flat 300-A Eco Plus | 4.4.2 | DC | 87 | - | DC | 87 | - | 77% | 69 | 76% | 147 | 72% | 272 |  |  | No | Complete | 2014-03-14 | 2016-07-31 |  |  | ➥
Clima Industries | Clima Flat 500 | Clima Flat 500 | 4.4.2 | DC | 108 | - | DC | 108 | - | 77% | 369 | 76% | 597 |  |  |  |  | No | Incomplete | 2017-06-06 | 2021-06-06 |  |  | ➥
Clima Industries | Clima Top 250 | Clima Top 250 | 4.4.2 | DC | 61 | - | DC | 61 | - | 84% | 98 | 83% | 138 | 81% | 199 |  |  | No | Complete | 2016-06-07 | 2020-06-07 |  |  | ➥
Clima Industries | Clima Top 250 H | Clima Top 250 H | 4.4.2 | DC | 60 | - | DC | 60 | - | 80% | 113 | 79% | 151 | 77% | 226 |  |  | No | Complete | 2017-03-20 | 2021-03-20 |  |  | ➥
Clima Industries | Clima Top 300 | Clima Top 300 | 4.4.2 | DC | 88 | - | DC | 88 | - | 78% | 205 | 76% | 300 |  |  |  |  | No | Complete | 2018-01-05 | 2022-01-05 |  |  | ➥
Clima Industries | Clima Top 400 | Clima Top 400 | 4.4.2 | DC | 90 | - | DC | 90 | - | 85% | 251 | 84% | 299 | 83% | 352 | 81% | 417 | No | Incomplete | 2016-02-19 | 2016-07-31 |  |  | ➥
Clima Industries | Clima Top 400 | Clima Top 400 BY | 4.4.2 | DC | 90 | - | DC | 90 | - | 85% | 251 | 84% | 299 | 83% | 352 | 81% | 417 | No | Complete | 2016-08-01 | 2020-08-01 |  |  | ➥
CLIMA Industries | Clima Top 550 | Clima Top 550 | 4.4.2 | DC | 171 | - | DC | 171 | - | 79% | 401 | 77% | 501 | 76% | 550 |  |  | no | Complete | 2018-05-09 | 2022-05-09 |  |  | ➥
Clima Industries | Flat 300-A Eco Plus 2016 | Flat 300-A Eco Plus 2016 | 4.4.2 | DC | 91 | - | DC | 91 | - | 77% | 69 | 76% | 147 | 72% | 272 |  |  | No | Complete | 2016-08-01 | 2020-07-18 |  |  | ➥
Codumé | APURE VENT D175 | Codumé APURE VENT D175 | 4.4.2 | DC | 51 | - | DC | 51 | - | 81% | 203 | [6 empty] | No | Complete | 2016-09-23 | 2020-09-23 | ➥ | ➥ | ➥
Codumé | APURE VENT D250 | Codumé APURE VENT D250 | 4.4.2 | DC | 50 | - | DC | 50 | - | 87% | 152 | 84% | 228 | 82% | 304 |  |  | No | Complete | 2016-09-23 | 2020-09-23 | ➥ | ➥ | ➥
Codumé | CVDECO | CVDECO | 4.4.1 | DC | 53 | - | - | - | - | - | [9 empty] | 2012-07-18 | 2016-07-18 | ➥ | ➥ | ➥
Codumé | CVDECO RF | Codumé CVDECO RF | 4.4.1 | DC | 53 | - | - | - | - | - | [9 empty] | 2016-09-23 | 2020-09-23 | ➥ | ➥ | ➥
Codumé | demandflow CVDECO | demandflow CVDECO | 4.4.1 | DC | 53 | - | - | - | - | - | [9 empty] | 2012-07-18 | 2016-07-18 | ➥ | ➥ | ➥
Codumé | demandflow ECOVEH | demandflow ECOVEH | 4.4.1 | DC | 88 | - | - | - | - | - | [9 empty] | 2012-07-18 | 2016-07-18 | ➥ | ➥ | ➥
Codumé | ECOVE RF H | Codumé ECOVE H | 4.4.1 | DC | 89 | - | - | - | - | - | [9 empty] | 2016-09-23 | 2020-09-23 | ➥ | ➥ | ➥
Codumé | ECOVE RF S | Codumé ECOVE S | 4.4.1 | DC | 61 | - | - | - | - | - | [9 empty] | 2016-09-23 | 2020-09-23 | ➥ | ➥ | ➥
Codumé | ECOVEB | ECOVEB | 4.4.1 | DC | 61 | - | - | - | - | - | [9 empty] | 2012-07-18 | 2016-07-18 | ➥ | ➥ | ➥
Codumé | ECOVEH | ECOVEH | 4.4.1 | DC | 88 | - | - | - | - | - | [9 empty] | 2012-07-18 | 2016-07-18 | ➥ | ➥ | ➥
Codumé | HRU ECO 3 RF | Codumé HRU ECO 3 | 4.4.2 | DC | 93 | - | DC | 93 | - | 87% | 81 | 84% | 215 | 81% | 334 |  |  | No | Complete | 2016-09-23 | 2020-09-23 | ➥ | ➥ | ➥
Codumé | HRU3BV | HRU3BV | 4.4.2 | DC | 93 | - | DC | 93 | - | 87% | 81 | 84% | 215 | 81% | 334 |  |  | No | Complete | 2012-07-18 | 2016-07-18 | ➥ | ➥ | ➥
Codumé | Nanakia 350 | Codumé Nanakia 350 | 4.4.2 | DC | 84 | - | DC | 84 | - | 88% | 88 | 86% | 175 | 84% | 262 | 82% | 350 | No | Complete | 2016-09-23 | 2020-09-23 | ➥ | ➥ | ➥
Codumé | Nanakia 350 | Nanakia 350 | 4.4.2 | DC | 84 | - | DC | 84 | - | 88% | 88 | 86% | 175 | 84% | 262 | 82% | 350 | No | Complete | 2013-11-29 | 2016-09-22 |  |  | ➥
Codumé | Nanakia 450 | Codumé Nanakia 450 | 4.4.2 | DC | 175 | - | DC | 175 | - | 82% | 113 | 80% | 225 | 79% | 338 | 76% | 450 | No | Complete | 2016-09-23 | 2020-09-23 | ➥ | ➥ | ➥
Codumé | Nanakia 450 | Nanakia 450 | 4.4.2 | DC | 175 | - | DC | 175 | - | 82% | 113 | 80% | 225 | 79% | 338 | 76% | 450 | No | Complete | 2013-11-29 | 2016-09-22 |  |  | ➥
Codumé | Pakari 500 ST | Pakari 500 ST | 4.4.2 | DC | 196 | - | DC | 196 | - | 85% | 217 | 82% | 331 | 80% | 449 |  |  | No | Complete | 2013-04-08 | 2017-02-28 | ➥ |  | ➥
Codumé | SCOF | Codumé SCOF 2 | 4.4.1 | DC | 27 | - | - | - | - | - | [9 empty] | 2016-09-23 | 2020-09-23 | ➥ | ➥ | ➥
Codumé | SCOF | SCOF | 4.4.1 | DC | 20 | - | - | - | - | - | [9 empty] | 2012-07-18 | 2016-07-18 | ➥ | ➥ | ➥
Codumé | SCVU2 | Codumé SCVU2 | 4.4.1 | DC | 5 | - | - | - | - | - | [9 empty] | 2016-09-23 | 2020-09-23 | ➥ | ➥ | ➥
Codumé | SCVU2 | SCVU2 | 4.4.1 | DC | 5 | - | - | - | - | - | [9 empty] | 2012-07-18 | 2016-09-22 | ➥ | ➥ | ➥
Codumé | Tauran 300 | Tauran 300 | 4.4.2 | DC | 69 | - | DC | 69 | - | 76% | 100 | 75% | 186 | 74% | 267 |  |  | No | Complete | 2013-11-29 | 2017-11-29 |  |  | ➥
Crossflow | Event 500 | Event 500 | 4.4.2 | DC | 85 | - | DC | 85 | - | 87% | 72 | 86% | 195 | 84% | 318 | 82% | 375 | No | No by-pass | 2013-11-08 | 2017-11-08 | ➥ | ➥
Daikin | Modular L Size 2 | Modular L Size 2 | 4.4.2 | DC | 176 | - | DC | 176 | - | 75% | 304 | 73% | 480 |  |  |  |  | no | Incomplete | 2019-07-24 | 2023-07-24 | ➥ | ➥ | ➥
Daikin | Modular L Size 3 | Modular L Size 3 | 4.4.2 | DC | 530 | - | DC | 530 | - | 76% | 918 | [6 empty] | no | Incomplete | 2019-07-24 | 2023-07-24 | ➥ | ➥ | ➥
Daikin | Modular L Size 4 | Modular L Size 4 | 4.4.2 | DC | 530 | - | DC | 530 | - | 77% | 1350 | [6 empty] | no | Incomplete | 2019-07-24 | 2023-07-24 | ➥ | ➥ | ➥
Daikin | Modular L Size 5 | Modular L Size 5 | 4.4.2 | DC | 535 | - | DC | 535 | - | 77% | 1790 | [6 empty] | no | Incomplete | 2019-07-24 | 2023-07-24 | ➥ | ➥ | ➥
Daikin | Modular L Size 6 | Modular L Size 6 | 4.4.2 | DC | 1065 | - | DC | 1065 | - | 76% | 2580 | [6 empty] | no | Incomplete | 2019-07-24 | 2023-07-24 | ➥ | ➥ | ➥
Daikin | Modular L Size 7 | Modular L Size 7 | 4.4.2 | DC | 1065 | - | DC | 1065 | - | 76% | 3275 | [6 empty] | no | Incomplete | 2019-07-24 | 2023-07-24 | ➥ | ➥ | ➥
Daikin | VAM1000J | VAM1000J | 4.4.2 | DC | 320 | - | DC | 320 | - | 77% | 749 | 76% | 847 | 74% | 1000 |  |  | no | Complete | 2018-09-20 | 2026-09-20 | ➥ | ➥ | ➥
Daikin | VAM1500J | VAM1500J | 4.4.2 | DC | 564 | - | DC | 564 | - | 79% | 1301 | 78% | 1501 |  |  |  |  | no | Complete | 2018-09-20 | 2026-09-20 | ➥ | ➥ | ➥
Daikin | VAM2000J | VAM2000J | 4.4.2 | DC | 673 | - | DC | 673 | - | 78% | 1501 | 77% | 1702 | 75% | 2000 |  |  | no | Complete | 2018-09-20 | 2026-09-20 | ➥ | ➥ | ➥
Daikin | VAM650J | VAM650J | 4.4.2 | DC | 169 | - | DC | 169 | - | 76% | 449 | 75% | 551 | 73% | 648 |  |  | no | Complete | 2018-09-20 | 2026-09-20 | ➥ | ➥ | ➥
Daikin | VAM800J | VAM800J | 4.4.2 | DC | 303 | - | DC | 303 | - | 79% | 603 | 76% | 713 | 74% | 802 |  |  | no | Complete | 2018-09-20 | 2026-09-20 | ➥ | ➥ | ➥
Dantherm | HCC2 | HCC2 | 4.4.2 | DC | 66 | - | DC | 66 | - | 90% | 99 | 88% | 141 | 86% | 200 | 83% | 276 | No | No by-pass | 2015-06-30 | 2017-10-19 |  |  | ➥
Dantherm | HCC2 | HCC2 v2019 | 4.4.2 | DC | 80 | - | DC | 80 | - | 90% | 99 | 88% | 141 | 86% | 200 | 83% | 276 | no | Complete | 2019-11-22 | 2023-11-22 |  |  | ➥
Dantherm | HCC2 BY | HCC2 BY | 4.4.2 | DC | 66 | - | DC | 66 | - | 90% | 99 | 88% | 141 | 86% | 200 | 83% | 276 | No | Complete | 2015-06-30 | 2019-06-30 |  |  | ➥
Dantherm | HCH 5 | HCH 5 G4/F7 | 4.4.2 | DC | 73 | - | DC | 73 | - | 80% | 147 | 79% | 229 |  |  |  |  | No | Complete | 2012-07-18 | 2014-12-31 | ➥ |  | ➥
Dantherm | HCH 8 | HCH 8 G4/F7 | 4.4.2 | DC | 95 | - | DC | 95 | - | 78% | 238 | 76% | 378 |  |  |  |  | No | Complete | 2012-07-18 | 2014-12-31 | ➥ |  | ➥
Dantherm | HCH5 | HCH5 v2 | 4.4.2 | DC | 68 | - | DC | 68 | - | 82% | 168 | 81% | 294 | 78% | 420 |  |  | No | Complete | 2015-01-01 | 2019-01-01 |  |  | ➥
Dantherm | HCH5 | HCH5_v2019 | 4.4.2 | DC | 68 | - | DC | 68 | - | 82% | 168 | 81% | 294 | 78% | 420 |  |  | no | Complete | 2019-05-17 | 2023-05-17 |  |  | ➥
Dantherm | HCH8 | HCH8 G4/F7 | 4.4.2 | DC | 95 | - | DC | 95 | - | 83% | 235 | 82% | 413 | 80% | 590 |  |  | No | Complete | 2015-01-01 | 2019-01-01 |  |  | ➥
Dantherm | HCH8 | HCH8 v3 | 4.4.2 | DC | 113 | - | DC | 113 | - | 83% | 235 | 82% | 413 | 80% | 590 |  |  | no | Complete | 2019-05-17 | 2023-05-17 |  |  | ➥
Dantherm | HCV 3 | HCV 3 G4/F7 | 4.4.2 | DC | 48 | - | DC | 48 | - | 77% | 97 | 76% | 141 |  |  |  |  | No | No by-pass | 2012-07-18 | 2016-06-17 | ➥ |  | ➥
Dantherm | HCV 5 | HCV 5 G4/F7 | 4.4.2 | DC | 73 | - | DC | 73 | - | 80% | 147 | 79% | 229 |  |  |  |  | No | Complete | 2012-07-18 | 2014-12-31 | ➥ |  | ➥
Dantherm | HCV300 | HCV300 | 4.4.2 | DC | 87 | - | DC | 87 | - | 80% | 149 | 79% | 201 | 78% | 240 | 77% | 280 | No | Complete | 2017-05-08 | 2021-05-08 |  |  | ➥
Dantherm | HCV300 | HCV300 (v2021) | 4.4.2 | DC | 87 | - | DC | 87 | - | 80% | 149 | 79% | 201 | 78% | 240 | 77% | 280 | no | Complete | 2021-09-14 | 2025-09-14 |  |  | ➥
Dantherm | HCV4 | HCV4 | 4.4.2 | DC | 49 | - | DC | 49 | - | 81% | 50 | 83% | 158 | 82% | 224 | 81% | 296 | No | No by-pass | 2013-04-08 | 2017-04-08 | ➥ |  | ➥
Dantherm | HCV4 BY | HCV4 BY | 4.4.2 | DC | 49 | - | DC | 49 | - | 83% | 158 | 82% | 224 | 81% | 296 |  |  | No | Complete | 2015-01-01 | 2019-01-01 |  |  | ➥
Dantherm | HCV400 | HCV400 | 4.4.2 | DC | 86 | - | DC | 86 | - | 88% | 197 | 86% | 250 | 85% | 301 | 84% | 349 | no | Complete | 2019-05-17 | 2023-05-17 |  |  | ➥
Dantherm | HCV460 | HCV460 | 4.4.2 | DC | 113 | - | DC | 113 | - | 82% | 248 | 80% | 298 | 78% | 348 | 76% | 431 | no | Complete | 2021-09-14 | 2025-09-14 |  |  | ➥
Dantherm | HCV5 | HCV5 v2 | 4.4.2 | DC | 74 | - | DC | 74 | - | 82% | 168 | 81% | 294 | 78% | 420 |  |  | No | Complete | 2015-01-01 | 2019-01-01 |  |  | ➥
Dantherm | HCV500 | HCV500 | 4.4.2 | DC | 87 | - | DC | 87 | - | 82% | 200 | 80% | 295 | 79% | 398 |  |  | No | Complete | 2017-10-20 | 2025-10-21 |  |  | ➥
Dantherm | HCV7 | HCV7 | 4.4.2 | DC | 122 | - | DC | 122 | - | 80% | 398 | 79% | 444 | 78% | 525 |  |  | No | Complete | 2016-11-02 | 2020-11-02 |  |  | ➥
Dantherm | HCV700 | HCV700 | 4.4.2 | DC | 122 | - | DC | 122 | - | 80% | 398 | 79% | 444 | 78% | 525 |  |  | No | Complete | 2016-11-02 | 2020-11-02 |  |  | ➥
Dantherm | HCV700 | HCV700 (v2021) | 4.4.2 | DC | 122 | - | DC | 122 | - | 80% | 398 | 79% | 444 | 78% | 525 |  |  | no | Complete | 2021-09-14 | 2025-09-14 |  |  | ➥
Decotivo | D275 II | Decotivo D275 II | 4.4.2 | DC | 83 | - | DC | 83 | - | 82% | 217 | 80% | 276 |  |  |  |  | Yes | Complete | 2016-11-02 | 2020-11-02 |  |  | ➥
Decotivo | D300E II | Decotivo D300E II | 4.4.2 | DC | 83 | - | DC | 83 | - | 81% | 300 | [6 empty] | Yes | Complete | 2016-11-02 | 2020-11-02 |  |  | ➥
Decotivo | D400 II | Decotivo D400 II | 4.4.2 | DC | 104 | - | DC | 104 | - | 81% | 300 | 79% | 402 |  |  |  |  | Yes | Complete | 2016-11-02 | 2020-11-02 |  |  | ➥
Decotivo | D500 II | Decotivo D500 II | 4.4.2 | DC | 169 | - | DC | 169 | - | 79% | 402 | 76% | 502 |  |  |  |  | Yes | Complete | 2016-11-02 | 2020-11-02 |  |  | ➥
DECOTIVO | DECOTIVO D275 III | DECOTIVO D275 III | 4.4.2 | DC | 83 | - | DC | 83 | - | 85% | 172 | 84% | 200 | 83% | 251 | 80% | 275 | yes | Complete | 2020-09-30 | 2024-09-30 | ➥ | ➥ | ➥
DECOTIVO | DECOTIVO D350 | DECOTIVO D350 | 4.4.2 | DC | 83 | - | DC | 83 | - | 87% | 250 | 86% | 295 | 84% | 350 |  |  | yes | Complete | 2019-06-05 | 2023-06-05 | ➥ | ➥ | ➥
DECOTIVO | DECOTIVO D425 | DECOTIVO D425 | 4.4.2 | DC | 115 | - | DC | 115 | - | 84% | 370 | 83% | 400 | 82% | 425 |  |  | yes | Complete | 2019-06-05 | 2023-06-05 | ➥ | ➥ | ➥
Decotivo | DECOTIVO DX4 | DECOTIVO DX4 | 4.4.2 | DC | 83 | - | DC | 83 | - | 89% | 250 | 88% | 325 | 87% | 400 |  |  | yes | Complete | 2019-04-19 | 2023-04-19 | ➥ | ➥ | ➥
DECOTIVO | DECOTIVO DX5 | DECOTIVO DX5 | 4.4.2 | DC | 115 | - | DC | 115 | - | 89% | 450 | 89% | 480 | 89% | 500 |  |  | yes | Complete | 2019-06-05 | 2023-06-05 | ➥ | ➥ | ➥
DECOTIVO | DECOTIVO DX6 | DECOTIVO DX6 | 4.4.2 | DC | 169 | - | DC | 169 | - | 88% | 550 | 88% | 570 | 88% | 600 |  |  | yes | Complete | 2019-06-05 | 2023-06-05 | ➥ | ➥ | ➥
Duco | Duco RoofFan 3000 | Duco RoofFan 3000 | 4.4.1 | DC | 665 | - |  | - | - | - | [9 empty] | 2020-08-29 | 2024-08-29 | ➥ | ➥ | ➥
Duco | Ducobox 325 | Ducobox 325 | 4.4.1 | DC | 60 | - | - | - | - | - | [9 empty] | 2016-03-25 | 2020-03-25 |  |  | ➥
Duco | DucoBox 325 | DucoBox 325 + RF | 4.4.1 | DC | 60 | - | - | - | - | - | [9 empty] | 2013-05-06 | 2016-03-24 |  |  | ➥
Duco | Ducobox 415 | Ducobox 415 | 4.4.1 | DC | 89 | - | - | - | - | - | [9 empty] | 2016-03-25 | 2020-03-25 |  |  | ➥
Duco | DucoBox 415 | Ducobox 415 + RF | 4.4.1 | DC | 89 | - | - | - | - | - | [9 empty] | 2013-05-06 | 2016-03-24 |  |  | ➥
Duco | DucoBox 'Classic' | DucoBox 'Classic' 400 + RF | 4.4.1 | DC | 84 | - | - | - | - | - | [9 empty] | 2014-04-18 | 2016-03-24 |  |  | ➥
Duco | Ducobox 'Classic' 225 | Ducobox 'Classic' 225 + RF | 4.4.1 | DC | 43 | - | - | - | - | - | [9 empty] | 2014-07-08 | 2016-03-24 |  |  | ➥
Duco | Ducobox 'Classic' 325 | Ducobox 'Classic' 325 + RF | 4.4.1 | DC | 72 | - | - | - | - | - | [9 empty] | 2014-07-08 | 2016-03-24 |  |  | ➥
Duco | DucoBox Eco | DucoBox Eco | 4.4.1 | DC | 57 | - |  | - | - | - | [9 empty] | 2018-11-07 | 2022-11-07 | ➥ | ➥ | ➥
Duco | DucoBox Energy 325 | DucoBox Energy 325 | 4.4.2 | DC | 60 | - | DC | 60 | - | 87% | 228 | 86% | 275 | 85% | 332 |  |  | yes | Complete | 2018-03-02 | 2020-03-03 | ➥ | ➥ | ➥
Duco | DucoBox Energy 400 | DucoBox Energy 400 | 4.4.2 | DC | 92 | - | DC | 92 | - | 85% | 351 | 84% | 401 |  |  |  |  | yes | Complete | 2018-03-02 | 2020-03-03 | ➥ | ➥ | ➥
Duco | DucoBox Energy Comfort 325 | DucoBox Energy Comfort 325 | 4.4.2 | DC | 65 | - | DC | 65 | - | 88% | 226 | 87% | 274 | 85% | 325 |  |  | yes | Complete | 2020-05-29 | 2024-05-29 | ➥ | ➥ | ➥
Duco | DucoBox Energy Comfort D225 | DucoBox Energy Comfort D225 | 4.4.2 | DC | 36 | - | DC | 36 | - | 88% | 227 | [6 empty] | no | Complete | 2021-11-23 | 2025-11-23 |  |  | ➥
Duco | DucoBox Energy Premium 325 | DucoBox Energy Premium 325 | 4.4.2 | DC | 60 | - | DC | 60 | - | 87% | 228 | 86% | 275 | 85% | 332 |  |  | yes | Complete | 2020-03-16 | 2024-03-16 | ➥ | ➥ | ➥
Duco | DucoBox Energy Premium 400 | DucoBox Energy Premium 400 | 4.4.2 | DC | 92 | - | DC | 92 | - | 85% | 351 | 84% | 401 |  |  |  |  | yes | Complete | 2020-03-16 | 2024-03-16 | ➥ | ➥ | ➥
Duco | DucoBox 'Focus' | DucoBox 'Focus' 400 + RF | 4.4.1 | DC | 84 | - | - | - | - | - | [9 empty] | 2014-04-18 | 2016-03-24 |  |  | ➥
Duco | DucoBox Focus 225 | DucoBox Focus 225 | 4.4.1 | DC | 43 | - | - | - | - | - | [9 empty] | 2016-03-25 | 2024-03-25 |  |  | ➥
Duco | Ducobox 'Focus' 225 | Ducobox 'Focus' 225 + RF | 4.4.1 | DC | 43 | - | - | - | - | - | [9 empty] | 2014-07-08 | 2016-03-24 |  |  | ➥
Duco | DucoBox Focus 325 | DucoBox Focus 325 | 4.4.1 | DC | 72 | - | - | - | - | - | [9 empty] | 2016-03-25 | 2024-03-25 |  |  | ➥
Duco | Ducobox 'Focus' 325 | Ducobox 'Focus' 325 + RF | 4.4.1 | DC | 72 | - | - | - | - | - | [9 empty] | 2014-07-08 | 2016-03-24 |  |  | ➥
Duco | DucoBox Focus 400 | DucoBox Focus 400 | 4.4.1 | DC | 84 | - | - | - | - | - | [9 empty] | 2016-03-25 | 2024-03-25 | ➥ | ➥ | ➥
Duco | DucoBox Silent 225 | DucoBox Silent 225 | 4.4.1 | DC | 43 | - | - | - | - | - | [9 empty] | 2016-03-25 | 2018-01-18 |  |  | ➥
Duco | DucoBox Silent 325 | DucoBox Silent 325 | 4.4.1 | DC | 72 | - | - | - | - | - | [9 empty] | 2016-03-25 | 2018-01-18 |  |  | ➥
Duco | DucoBox Silent 400 | DucoBox Silent 400 | 4.4.1 | DC | 84 | - | - | - | - | - | [9 empty] | 2016-03-25 | 2018-01-18 |  |  | ➥
Duco | DucoBox Silent Connect 225 | DucoBox Silent Connect 225 | 4.4.1 | DC | 47 | - | - | - | - | - | [9 empty] | 2018-01-19 | 2026-01-19 |  |  | ➥
Duco | DucoBox Silent Connect 325 | DucoBox Silent Connect 325 | 4.4.1 | DC | 67 | - | - | - | - | - | [9 empty] | 2018-01-19 | 2026-01-19 |  |  | ➥
Duco | DucoBox Silent Connect 400 | DucoBox Silent Connect 400 | 4.4.1 | DC | 85 | - | - | - | - | - | [9 empty] | 2018-01-19 | 2026-01-19 |  |  | ➥
Enervent | LTR-3 Eco | LTR-3 Eco | 4.4.2 | DC | 123 | - | DC | 123 | - | 77% | 269 | 76% | 360 |  |  |  |  | No | Complete | 2014-01-30 | 2018-01-30 | ➥ | ➥
Enervent | Pelican Eco Greenair HP | Pelican Eco Greenair HP | 4.4.2 | DC | 178 | - | DC | 178 | - | 78% | 360 | 77% | 540 |  |  |  |  | No | Complete | 2014-01-30 | 2018-01-30 | ➥ | ➥
Enervent | Pingvin Eco | Pingvin Eco | 4.4.2 | DC | 127 | - | DC | 127 | - | 78% | 269 | [6 empty] | No | Complete | 2014-01-30 | 2018-01-30 |  | ➥
Genvex | Combi 185 | Combi 185 S / LS | 4.4.2 | DC | 87 | - | DC | 87 | - | 78% | 94 | 77% | 234 |  |  |  |  | No | No by-pass | 2012-07-18 | 2020-07-18 | ➥ | ➥ | ➥
Genvex | Combi 185 | Combi 185 S / LS bp | 4.4.2 | DC | 87 | - | DC | 87 | - | 78% | 94 | 77% | 234 |  |  |  |  | No | Complete | 2012-07-18 | 2020-07-18 | ➥ | ➥ | ➥
Genvex | Vanvex R / RS | Vanvex R / RS | 4.4.1 | AC | 63 | - | - | - | - | - | [9 empty] | 2012-07-18 | 2016-06-16 |  |  | ➥
Hopper | D 200 | Hopper D 200 | 4.4.2 | DC | 60 | - | DC | 60 | - | 80% | 113 | 79% | 151 | 77% | 226 |  |  | no | Complete | 2018-07-05 | 2022-07-05
Hopper | D 375 | Hopper D 375 | 4.4.2 | DC | 90 | - | DC | 90 | - | 85% | 251 | 84% | 299 | 83% | 352 | 81% | 417 | no | Complete | 2018-07-05 | 2022-07-05
Hopper | D 525 | Hopper D 525 | 4.4.2 | DC | 171 | - | DC | 171 | - | 79% | 401 | 77% | 501 | 76% | 550 |  |  | no | Complete | 2018-07-05 | 2022-07-05
Itho Daalderop | APure Flow D380 | APure Flow D380 | 4.4.2 | DC | 81 | - | DC | 81 | - | 85% | 277 | 84% | 325 | 83% | 376 | 82% | 420 | yes | Complete | 2020-09-29 | 2024-08-29 |  |  | ➥
Itho Daalderop | APure Flow D450 | APure Flow D450 | 4.4.2 | DC | 108 | - | DC | 108 | - | 84% | 325 | 83% | 376 | 82% | 451 | 81% | 483 | yes | Complete | 2020-09-29 | 2024-09-29 |  |  | ➥
Itho Daalderop | APURE VENT D175 | ID APURE VENT D175 | 4.4.2 | DC | 51 | - | DC | 51 | - | 81% | 203 | [6 empty] | No | Complete | 2016-09-23 | 2024-09-23 | ➥ | ➥ | ➥
Itho Daalderop | APURE VENT D250 | ID APURE VENT D250 | 4.4.2 | DC | 50 | - | DC | 50 | - | 87% | 152 | 84% | 228 | 82% | 304 |  |  | No | Complete | 2016-09-23 | 2020-09-23 | ➥ | ➥ | ➥
Itho Daalderop | APURE VENT D250 | ID APure Vent D250 v2020 | 4.4.2 | DC | 63 | - | DC | 63 | - | 87% | 152 | 84% | 228 | 82% | 304 |  |  | no | Complete | 2020-07-17 | 2024-09-23 | ➥ | ➥ | ➥
Itho Daalderop | APURE VENT D350 | ID APURE VENT D350 | 4.4.2 | DC | 74 | - | DC | 74 | - | 87% | 100 | 84% | 213 | 82% | 282 | 81% | 351 | No | Complete | 2018-03-02 | 2026-03-02 |  |  | ➥
Itho Daalderop | CVDECO RF | ID CVDECO RF | 4.4.1 | DC | 53 | - | - | - | - | - | [9 empty] | 2016-09-23 | 2020-09-23 | ➥ | ➥ | ➥
Itho Daalderop | CVDECO RF | ID CVDECO RF v2020 | 4.4.1 | DC | 53 | - |  | - | - | - | [9 empty] | 2020-11-27 | 2024-11-27 |  |  | ➥
Itho Daalderop | CVE ECO 2 | CVE ECO 2 | 4.4.1 | DC | 59 | - | - | - | - | - | [9 empty] | 2013-09-30 | 2016-09-23 |  |  | ➥
Itho Daalderop | ECOVE RF H | ID ECOVE H | 4.4.1 | DC | 89 | - | - | - | - | - | [9 empty] | 2016-09-23 | 2020-09-23 | ➥ | ➥ | ➥
Itho Daalderop | ECOVE RF Hygro | ID ECOVE RF Hygro | 4.4.1 | DC | 50 | - | - | - | - | - | [9 empty] | 2018-03-02 | 2022-03-02 |  |  | ➥
Itho Daalderop | ECOVE RF Hygro | ID ECOVE RF Hygro v2020 | 4.4.1 | DC | 50 | - |  | - | - | - | [9 empty] | 2020-11-27 | 2024-11-27 |  |  | ➥
Itho Daalderop | ECOVE RF S | ID ECOVE S | 4.4.1 | DC | 61 | - | - | - | - | - | [9 empty] | 2016-09-23 | 2020-09-23 | ➥ | ➥ | ➥
Itho Daalderop | HRU ECO 3 RF | ID HRU ECO 3 | 4.4.2 | DC | 93 | - | DC | 93 | - | 87% | 81 | 84% | 215 | 81% | 334 |  |  | No | Complete | 2016-09-23 | 2020-09-23 | ➥ | ➥ | ➥
Itho Daalderop | HRU ECO-fan 3 | HRU ECO-fan 3 | 4.4.2 | DC | 102 | - | DC | 102 | - | 87% | 81 | 84% | 215 | 81% | 334 |  |  | No | Complete | 2013-09-30 | 2017-09-30 |  |  | ➥
Itho Daalderop | Nanakia 350 | ID Nanakia 350 | 4.4.2 | DC | 84 | - | DC | 84 | - | 88% | 88 | 86% | 175 | 84% | 262 | 82% | 350 | No | Complete | 2016-09-23 | 2020-09-23 | ➥ | ➥ | ➥
Itho Daalderop | Nanakia 450 | ID Nanakia 450 | 4.4.2 | DC | 175 | - | DC | 175 | - | 82% | 113 | 80% | 225 | 79% | 338 | 76% | 450 | No | Complete | 2016-09-23 | 2020-09-23 | ➥ | ➥ | ➥
Itho Daalderop | S Pure Ace | S Pure Ace | 4.4.1 | AC | 12 | - |  | - | - | - | [9 empty] | 2022-03-12 | 2026-03-12 |  |  | ➥
Itho Daalderop | S Pure Eco | S Pure Eco | 4.4.1 | DC | 3 | - |  | - | - | - | [9 empty] | 2022-03-12 | 2026-03-12 |  |  | ➥
Itho Daalderop | S Pure Eco 2 | S Pure Eco 2 | 4.4.1 | DC | 3 | - |  | - | - | - | [9 empty] | 2022-03-12 | 2026-03-12 |  |  | ➥
Itho Daalderop | SCOF | ID SCOF 2 | 4.4.1 | DC | 27 | - | - | - | - | - | [9 empty] | 2016-09-23 | 2020-09-23 | ➥ | ➥ | ➥
Itho Daalderop | SCVU2 | ID SCVU2 | 4.4.1 | DC | 5 | - | - | - | - | - | [9 empty] | 2016-09-23 | 2020-09-23 | ➥ | ➥ | ➥
Itho Daalderop | SCVU2 | ID SCVU2 v2020 | 4.4.1 | DC | 5 | - |  | - | - | - | [9 empty] | 2020-11-27 | 2024-11-27 |  |  | ➥
Jaga | OXRE.015/075 | OXRE.015/075 | 4.4.1 | DC | 5 | - |  | - | - | - | [9 empty] | 2017-09-22 | 2021-09-22 |  |  | ➥
Jaga | OXRE.015/090 | OXRE.015/090 | 4.4.1 | DC | 5 | - |  | - | - | - | [9 empty] | 2017-09-22 | 2021-09-22 |  |  | ➥
Jaga | OXRE.015/110 | OXRE.015/110 | 4.4.1 | DC | 7 | - |  | - | - | - | [9 empty] | 2017-09-22 | 2021-09-22 |  |  | ➥
Jaga | OXRE.015/150 | OXRE.015/150 | 4.4.1 | DC | 13 | - |  | - | - | - | [9 empty] | 2017-09-22 | 2021-09-22 |  |  | ➥
Jaga | OXRE.020/075 | OXRE.020/075 | 4.4.1 | DC | 5 | - |  | - | - | - | [9 empty] | 2017-09-22 | 2021-09-22 |  |  | ➥
Jaga | OXRE.020/090 | OXRE.020/090 | 4.4.1 | DC | 5 | - |  | - | - | - | [9 empty] | 2017-09-22 | 2021-09-22 |  |  | ➥
Jaga | OXRE.020/110 | OXRE.020/110 | 4.4.1 | DC | 8 | - |  | - | - | - | [9 empty] | 2017-09-22 | 2021-09-22 |  |  | ➥
Jaga | OXRE.020/150 | OXRE.020/150 | 4.4.1 | DC | 13 | - |  | - | - | - | [9 empty] | 2017-09-22 | 2021-09-22 |  |  | ➥
Jaga | OXRU.015/075 | OXRU.015/075 | 4.4.1 | DC | 4 | - |  | - | - | - | [9 empty] | 2017-09-22 | 2021-09-22 |  |  | ➥
Jaga | OXRU.015/090 | OXRU.015/090 | 4.4.1 | DC | 5 | - |  | - | - | - | [9 empty] | 2017-09-22 | 2021-09-22 |  |  | ➥
Jaga | OXRU.015/110 | OXRU.015/110 | 4.4.1 | DC | 6 | - |  | - | - | - | [9 empty] | 2017-09-22 | 2021-09-22 |  |  | ➥
Jaga | OXRU.015/150 | OXRU.015/150 | 4.4.1 | DC | 9 | - |  | - | - | - | [9 empty] | 2017-09-22 | 2021-09-22 |  |  | ➥
Jaga | OXRU.020/075 | OXRU.020/075 | 4.4.1 | DC | 5 | - |  | - | - | - | [9 empty] | 2017-09-22 | 2021-09-22 |  |  | ➥
Jaga | OXRU.020/090 | OXRU.020/090 | 4.4.1 | DC | 5 | - |  | - | - | - | [9 empty] | 2017-09-22 | 2021-09-22 |  |  | ➥
Jaga | OXRU.020/110 | OXRU.020/110 | 4.4.1 | DC | 7 | - |  | - | - | - | [9 empty] | 2017-09-22 | 2021-09-22 |  |  | ➥
Jaga | OXRU.020/150 | OXRU.020/150 | 4.4.1 | DC | 11 | - |  | - | - | - | [9 empty] | 2017-09-22 | 2021-09-22 |  |  | ➥
Junkers | AerastarComfort LP140-2 | AerastarComfort LP140-2 | 4.4.2 | DC | 86 | - | DC | 86 | - | 81% | 99 | 80% | 141 | 79% | 181 |  |  | No | Complete | 2016-09-16 | 2020-03-22 | ➥ | ➥ | ➥
Junkers | AerastarComfort LP230-2 | AerastarComfort LP230-2 | 4.4.2 | DC | 86 | - | DC | 86 | - | 82% | 162 | 81% | 302 |  |  |  |  | No | Complete | 2016-09-16 | 2020-03-22 | ➥ | ➥ | ➥
Junkers | AerastarComfort LP350-2 | AerastarComfort LP350-2 | 4.4.2 | DC | 116 | - | DC | 116 | - | 81% | 246 | 80% | 452 |  |  |  |  | No | Complete | 2016-09-16 | 2020-03-22 | ➥ | ➥ | ➥
Komfovent | Domekt Rego 400 | Domekt Rego 400 | 4.4.2 | DC | 175 | - | DC | 175 | - | 82% | 327 | 81% | 432 |  |  |  |  | No | Complete | 2015-05-13 | 2017-09-06 | ➥ | ➥ | ➥
Komfovent | Domekt Rego 450 | Domekt Rego 450 | 4.4.2 | DC | 120 | - | DC | 120 | - | 80% | 422 | [6 empty] | No | No by-pass | 2014-06-20 | 2015-05-12 | ➥ |  | ➥
Komfovent | Domekt Rego 450 | Domekt Rego 450 v2 | 4.4.2 | DC | 120 | - | DC | 120 | - | 80% | 422 | [6 empty] | No | Complete | 2015-05-13 | 2017-09-06 | ➥ |  | ➥
Komfovent | DOMEKT-CF-700-V | DOMEKT-CF-700-V | 4.4.2 | DC | 171 | - | DC | 171 | - | 80% | 406 | 78% | 553 | 77% | 647 |  |  | No | Complete | 2017-09-07 | 2021-09-07 | ➥ | ➥ | ➥
Komfovent | DOMEKT-R-250-F | DOMEKT-R-250-F | 4.4.2 | DC | 87 | - | DC | 87 | - | 77% | 150 | [6 empty] | No | Complete | 2017-09-07 | 2025-09-07 |  |  | ➥
Komfovent | DOMEKT-R-400-F | DOMEKT-R-400-F | 4.4.2 | DC | 175 | - | DC | 175 | - | 82% | 327 | 81% | 432 |  |  |  |  | No | Complete | 2017-09-07 | 2021-09-07 | ➥ | ➥ | ➥
Komfovent | DOMEKT-R-400-F | DOMEKT-R-400-F v2021 DOMEKT-R-400-F (v2021) | 4.4.2 | DC | 111 | - | DC | 111 | - | 82% | 327 | 81% | 432 |  |  |  |  | no | Complete | 2021-10-15 | 2025-10-14 |  |  | ➥
Komfovent | DOMEKT-R-400-V | DOMEKT-R-400-V | 4.4.2 | DC | 74 | - | DC | 74 | - | 78% | 210 | [6 empty] | No | Complete | 2017-09-07 | 2021-09-07 | ➥ | ➥ | ➥
Komfovent | DOMEKT-R-400-V | DOMEKT-R-400-V (v2021) | 4.4.2 | DC | 120 | - | DC | 120 | - | 78% | 210 | [6 empty] | no | Complete | 2021-10-15 | 2025-10-14 |  |  | ➥
Komfovent | DOMEKT-R-450-V | DOMEKT-R-450-V | 4.4.2 | DC | 173 | - | DC | 173 | - | 80% | 422 | [6 empty] | No | Complete | 2017-09-07 | 2021-09-07 | ➥ | ➥ | ➥
Komfovent | DOMEKT-R-900-U | DOMEKT-R-900-U | 4.4.2 | DC | 187 | - | DC | 187 | - | 80% | 890 | [6 empty] | No | Complete | 2017-09-07 | 2020-05-15 | ➥ | ➥ | ➥
Komfovent | Kompakt Recu 700 | Kompakt Recu 700 | 4.4.2 | DC | 171 | - | DC | 171 | - | 80% | 406 | 78% | 553 | 77% | 647 |  |  | No | Complete | 2015-05-13 | 2017-09-06 | ➥ | ➥ | ➥
Komfovent | Kompakt Rego 1200 | Kompakt Rego 1200 | 4.4.2 | DC | 490 | - | DC | 490 | - | 80% | 1204 | [6 empty] | No | Complete | 2015-05-13 | 2017-09-06 | ➥ | ➥ | ➥
Komfovent | Kompakt Rego 1400 | Kompakt Rego 1400 | 4.4.2 | DC | 490 | - | DC | 490 | - | 80% | 1204 | 79% | 1439 |  |  |  |  | No | Complete | 2015-05-13 | 2017-09-06 | ➥ | ➥ | ➥
Komfovent | Kompakt Rego 1600 | Kompakt Rego 1600 | 4.4.2 | DC | 502 | - | DC | 502 | - | 79% | 1633 | [6 empty] | No | Complete | 2015-05-13 | 2017-09-06 | ➥ | ➥ | ➥
Komfovent | Kompakt Rego 2000 | Kompakt Rego 2000 | 4.4.2 | DC | 498 | - | DC | 498 | - | 79% | 1633 | 78% | 1818 | 77% | 2000 |  |  | No | Complete | 2015-05-13 | 2017-09-06 | ➥ | ➥ | ➥
Komfovent | Kompakt Rego 2500 | Kompakt Rego 2500 | 4.4.2 | DC | 777 | - | DC | 777 | - | 79% | 1633 | 78% | 1818 | 77% | 2000 |  |  | No | Complete | 2015-05-13 | 2017-09-06 | ➥ | ➥ | ➥
Komfovent | Kompakt Rego 900 | Kompakt Rego 900 | 4.4.2 | DC | 187 | - | DC | 187 | - | 80% | 890 | [6 empty] | No | Complete | 2015-05-13 | 2017-09-06 | ➥ | ➥ | ➥
Komfovent | VERSO-CF-1300-F | VERSO-CF-1300-F | 4.4.2 | DC | 433 | - | DC | 405 | - | 78% | 1015 | 77% | 1314 |  |  |  |  | no | Complete | 2020-05-29 | 2020-11-29 | ➥ | ➥ | ➥
Komfovent | VERSO-CF-1300-F | VERSO-CF-1300-F (v2021) | 4.4.2 | DC | 433 | - | DC | 405 | - | 78% | 1015 | 77% | 1314 |  |  |  |  | no | Complete | 2021-10-15 | 2025-10-14 | ➥ | ➥ | ➥
Komfovent | VERSO-CF-1300-U | VERSO-CF-1300-U | 4.4.2 | DC | 425 | - | DC | 443 | - | 79% | 1007 | 78% | 1313 |  |  |  |  | no | Complete | 2020-05-29 | 2020-11-29 | ➥ | ➥ | ➥
Komfovent | VERSO-CF-1300-U | VERSO-CF-1300-U (v2021) VERSO-CF-1300-U(v2021) | 4.4.2 | DC | 425 | - | DC | 443 | - | 79% | 1007 | 78% | 1313 |  |  |  |  | no | Complete | 2021-10-15 | 2025-10-14 | ➥ | ➥ | ➥
Komfovent | VERSO-R-1000-U | VERSO-R-1000-U | 4.4.2 | DC | 187 | - | DC | 187 | - | 80% | 890 | [6 empty] | no | Complete | 2020-05-29 | 2020-11-29 | ➥ | ➥ | ➥
Komfovent | VERSO-R-1000-U | VERSO-R-1000-U (v2021) | 4.4.2 | DC | 187 | - | DC | 187 | - | 80% | 890 | [6 empty] | no | Complete | 2021-10-15 | 2025-10-14 | ➥ | ➥ | ➥
Komfovent | VERSO-R-1200-U | VERSO-R-1200-U | 4.4.2 | DC | 490 | - | DC | 490 | - | 80% | 1204 | [6 empty] | No | Complete | 2017-09-07 | 2020-05-15 | ➥ | ➥ | ➥
Komfovent | VERSO-R-1300-U | VERSO-R-1300-U | 4.4.2 | DC | 490 | - | DC | 490 | - | 80% | 1204 | [6 empty] | no | Complete | 2020-05-29 | 2020-11-29 | ➥ | ➥ | ➥
Komfovent | VERSO-R-1300-U | VERSO-R-1300-U (v2021) | 4.4.2 | DC | 420 | - | DC | 420 | - | 80% | 1204 | [6 empty] | no | Complete | 2021-10-15 | 2025-10-14 | ➥ | ➥ | ➥
Komfovent | VERSO-R-1400-U | VERSO-R-1400-U | 4.4.2 | DC | 490 | - | DC | 490 | - | 80% | 1204 | 79% | 1439 |  |  |  |  | No | Complete | 2017-09-07 | 2020-05-15 | ➥ | ➥ | ➥
Komfovent | VERSO-R-1500-U | VERSO-R-1500-U | 4.4.2 | DC | 490 | - | DC | 490 | - | 80% | 1204 | 79% | 1439 |  |  |  |  | no | Complete | 2020-05-29 | 2020-11-29 | ➥ | ➥ | ➥
Komfovent | VERSO-R-1500-U | VERSO-R-1500-U (v2021) | 4.4.2 | DC | 490 | - | DC | 490 | - | 80% | 1204 | 79% | 1439 |  |  |  |  | no | Complete | 2021-10-15 | 2025-10-14 | ➥ | ➥ | ➥
Komfovent | VERSO-R-1600-U | VERSO-R-1600-U | 4.4.2 | DC | 502 | - | DC | 502 | - | 79% | 1633 | [6 empty] | No | Complete | 2017-09-07 | 2020-05-15 | ➥ | ➥ | ➥
Komfovent | VERSO-R-1700-U | VERSO-R-1700-U | 4.4.2 | DC | 502 | - | DC | 502 | - | 79% | 1633 | [6 empty] | no | Complete | 2020-05-29 | 2020-11-29 | ➥ | ➥ | ➥
Komfovent | VERSO-R-1700-U | VERSO-R-1700-U (v2021) | 4.4.2 | DC | 502 | - | DC | 502 | - | 79% | 1633 | [6 empty] | no | Complete | 2021-10-15 | 2025-10-14 | ➥ | ➥ | ➥
Komfovent | VERSO-R-2000-U | VERSO-R-2000-U | 4.4.2 | DC | 540 | - | DC | 540 | - | 79% | 1633 | 78% | 1818 | 77% | 2000 |  |  | No | Complete | 2017-09-07 | 2021-09-07 | ➥ | ➥ | ➥
Komfovent | VERSO-R-2000-U | VERSO-R-2000-U (v2021) | 4.4.2 | DC | 720 | - | DC | 730 | - | 79% | 1633 | 78% | 1818 | 77% | 2000 |  |  | no | Complete | 2021-10-15 | 2025-10-14 |  |  | ➥
Komfovent | VERSO-R-2500-H | VERSO-R-2500-H | 4.4.2 | DC | 777 | - | DC | 777 | - | 79% | 1633 | 78% | 1818 | 77% | 2000 |  |  | no | Complete | 2020-05-29 | 2020-11-29 | ➥ | ➥ | ➥
Komfovent | VERSO-R-2500-U | VERSO-R-2500-U | 4.4.2 | DC | 777 | - | DC | 777 | - | 79% | 1633 | 78% | 1818 | 77% | 2000 |  |  | No | Complete | 2017-09-07 | 2020-05-15 | ➥ | ➥ | ➥
Lindab | Silento 500 | Silento 500 | 4.4.2 | DC | 205 | - | DC | 205 | - | 75% | 113 | 75% | 236 | 74% | 359 | 73% | 454 | Yes | Complete | 2013-04-29 | 2016-12-31
Livento | Aeroline ALM | Aeroline ALM | 4.4.2 | DC | 11 | - | DC | 11 | - | 79% | 49 | [6 empty] | No | No by-pass | 2016-06-17 | 2017-12-31
Maico | WR 310 | WR 310 | 4.4.2 | DC | 76 | - | DC | 76 | - | 92% | 81 | 86% | 318 |  |  |  |  | No | No by-pass | 2016-02-19 | 2020-02-19 |  | ➥
Maico | WR 310 | WR 310 v2020 | 4.4.2 | DC | 76 | - | DC | 76 | - | 92% | 85 | 86% | 340 |  |  |  |  | no | No by-pass | 2021-04-06 | 2025-04-06 |  |  | ➥
Maico | WR 410 | WR 410 | 4.4.2 | DC | 149 | - | DC | 149 | - | 92% | 81 | 86% | 318 | 83% | 459 |  |  | No | No by-pass | 2016-02-19 | 2020-02-19 |  | ➥
Maico | WR 410 | WR 410 v2020 | 4.4.2 | DC | 149 | - | DC | 149 | - | 92% | 85 | 86% | 340 | 83% | 488 |  |  | no | No by-pass | 2021-04-06 | 2025-04-06 |  |  | ➥
Maico | WS 170 | WS 170 (K) R/L | 4.4.2 | DC | 42 | - | DC | 42 | - | 91% | 40 | 87% | 113 | 85% | 161 |  |  | no | No by-pass | 2021-04-06 | 2025-04-06 |  |  | ➥
Maico | WS 170 | WS 170 R/L | 4.4.2 | DC | 42 | - | DC | 42 | - | 91% | 39 | 87% | 105 | 85% | 153 |  |  | No | No by-pass | 2016-02-19 | 2020-02-19 |  | ➥
Maico | WS 170 K | WS 170 K R/L | 4.4.2 | DC | 42 | - | DC | 42 | - | 91% | 39 | 87% | 105 | 85% | 153 |  |  | No | No by-pass | 2016-02-19 | 2020-02-19 |  | ➥
Maico | WS 170 KB | WS 170 KB R/L | 4.4.2 | DC | 42 | - | DC | 42 | - | 91% | 39 | 87% | 105 | 85% | 153 |  |  | No | Complete | 2016-02-19 | 2020-02-19 |  | ➥
Maico | WS 170 KB R/L | WS 170 KB R/L v2020 | 4.4.2 | DC | 42 | - | DC | 42 | - | 91% | 40 | 87% | 113 | 85% | 161 |  |  | no | Complete | 2021-04-06 | 2025-04-06 |  |  | ➥
Maico | WS 320 B | WS 320 B | 4.4.2 | DC | 76 | - | DC | 76 | - | 92% | 81 | 86% | 318 |  |  |  |  | No | Complete | 2016-02-19 | 2020-02-19 |  | ➥
Maico | WS 320 B | WS 320 B v2020 | 4.4.2 | DC | 76 | - | DC | 76 | - | 92% | 85 | 86% | 340 |  |  |  |  | no | Complete | 2021-04-06 | 2025-04-06 |  |  | ➥
Maico | WS 320 BET | WS 320 BET | 4.4.2 | DC | 76 | - | DC | 76 | - | 89% | 78 | 74% | 315 |  |  |  |  | No | Complete | 2016-02-19 | 2020-02-19 |  | ➥
Maico | WS 320 BET | WS 320 BET v2020 | 4.4.2 | DC | 76 | - | DC | 76 | - | 89% | 84 | 74% | 334 |  |  |  |  | no | Complete | 2021-04-06 | 2025-04-06 |  |  | ➥
Maico | WS 320 ET | WS 320 ET | 4.4.2 | DC | 76 | - | DC | 76 | - | 89% | 78 | 74% | 315 |  |  |  |  | No | No by-pass | 2016-02-19 | 2020-02-19 |  | ➥
Maico | WS 320 ET | WS 320 ET v2020 | 4.4.2 | DC | 76 | - | DC | 76 | - | 89% | 84 | 74% | 334 |  |  |  |  | no | No by-pass | 2021-04-06 | 2025-04-06 |  |  | ➥
Maico | WS 320 K | WS 320 K | 4.4.2 | DC | 76 | - | DC | 76 | - | 92% | 81 | 86% | 318 |  |  |  |  | No | No by-pass | 2016-02-19 | 2020-02-19 |  | ➥
Maico | WS 320 KB | WS 320 KB | 4.4.2 | DC | 76 | - | DC | 76 | - | 92% | 81 | 86% | 318 |  |  |  |  | No | Complete | 2016-02-19 | 2020-02-19 |  | ➥
Maico | WS 320 KBET | WS 320 KBET | 4.4.2 | DC | 76 | - | DC | 76 | - | 89% | 78 | 74% | 315 |  |  |  |  | No | Complete | 2016-02-19 | 2020-02-19 |  | ➥
Maico | WS 320 KET | WS 320 KET | 4.4.2 | DC | 76 | - | DC | 76 | - | 89% | 78 | 74% | 315 |  |  |  |  | No | No by-pass | 2016-02-19 | 2020-02-19 |  | ➥
Maico | WS 470 B | WS 470 B | 4.4.2 | DC | 149 | - | DC | 149 | - | 92% | 81 | 86% | 318 | 83% | 459 |  |  | No | Complete | 2016-02-19 | 2020-02-19 |  | ➥
Maico | WS 470 B | WS 470 B v2020 | 4.4.2 | DC | 149 | - | DC | 149 | - | 92% | 85 | 86% | 340 | 83% | 488 |  |  | no | Complete | 2021-04-06 | 2025-04-06 |  |  | ➥
Maico | WS 470 BET | WS 470 BET | 4.4.2 | DC | 149 | - | DC | 149 | - | 89% | 78 | 74% | 315 | 69% | 453 |  |  | No | Complete | 2016-02-19 | 2020-02-19 |  | ➥
Maico | WS 470 BET | WS 470 BET v2020 | 4.4.2 | DC | 149 | - | DC | 149 | - | 89% | 84 | 74% | 334 | 69% | 476 |  |  | no | Complete | 2021-04-06 | 2025-04-06 |  |  | ➥
Maico | WS 470 ET | WS 470 ET | 4.4.2 | DC | 149 | - | DC | 149 | - | 89% | 78 | 74% | 315 | 69% | 453 |  |  | No | No by-pass | 2016-02-19 | 2020-02-19 |  | ➥
Maico | WS 470 ET | WS 470 ET v2020 | 4.4.2 | DC | 149 | - | DC | 149 | - | 89% | 84 | 74% | 334 | 69% | 476 |  |  | no | No by-pass | 2021-04-06 | 2025-04-06 |  |  | ➥
Maico | WS 470 K | WS 470 K | 4.4.2 | DC | 149 | - | DC | 149 | - | 92% | 81 | 86% | 318 | 83% | 459 |  |  | No | No by-pass | 2016-02-19 | 2020-02-19 |  | ➥
Maico | WS 470 KB | WS 470 KB | 4.4.2 | DC | 149 | - | DC | 149 | - | 92% | 81 | 86% | 318 | 83% | 459 |  |  | No | Complete | 2016-02-19 | 2020-02-19 |  | ➥
Maico | WS 470 KBET | WS 470 KBET | 4.4.2 | DC | 149 | - | DC | 149 | - | 89% | 78 | 74% | 315 | 69% | 453 |  |  | No | Complete | 2016-02-19 | 2020-02-19 |  | ➥
Maico | WS 470 KET | WS 470 KET | 4.4.2 | DC | 149 | - | DC | 149 | - | 89% | 78 | 74% | 315 | 69% | 453 |  |  | No | No by-pass | 2016-02-19 | 2020-02-19 |  | ➥
Meltem | M-WRG-S | M-WRG-S | 4.4.2 | DC | 18 | - | DC | 18 | - | 66% | 27 | 64% | 45 | 59% | 75 | 56% | 90 | No | No by-pass | 2013-05-16 | 2015-12-31
Mitsubishi Electric | LGH-100RVX-E | LGH-100RVX-E | 4.4.2 | DC | 274 | - | DC | 274 | - | 81% | 253 | 79% | 504 | 76% | 753 | 73% | 1007 | No | Complete | 2016-12-23 | 2024-12-23 | ➥ | ➥ | ➥
Mitsubishi Electric | LGH-35RVX-E | LGH-35RVX-E | 4.4.2 | DC | 140 | - | DC | 140 | - | 72% | 177 | 71% | 265 | 69% | 351 |  |  | No | Incomplete | 2016-12-23 | 2020-12-23 | ➥ | ➥ | ➥
Mitsubishi Electric | LGH-35RVX-E | LGH-35RVX-E | 4.4.2 | DC | 140 | - | DC | 140 | - | 72% | 177 | 71% | 265 | 69% | 351 |  |  | No | Incomplete | 2020-12-23 | 2024-12-23 | ➥ | ➥ | ➥
Mitsubishi Electric | LGH-50RVX-E | LGH-50RVX-E | 4.4.2 | DC | 109 | - | DC | 109 | - | 72% | 252 | 71% | 378 | 69% | 502 |  |  | No | Incomplete | 2016-12-23 | 2020-12-23 | ➥ | ➥ | ➥
Mitsubishi Electric | LGH-50RVX-E | LGH-50RVX-E | 4.4.2 | DC | 109 | - | DC | 109 | - | 72% | 252 | 71% | 378 | 69% | 502 |  |  | No | Incomplete | 2020-12-23 | 2024-12-23 | ➥ | ➥ | ➥
Mitsubishi Electric | LGH-80RVX-E | LGH-80RVX-E | 4.4.2 | DC | 188 | - | DC | 188 | - | 81% | 203 | 78% | 404 | 76% | 602 | 73% | 803 | No | Complete | 2020-12-23 | 2024-12-23 | ➥ | ➥ | ➥
Mitsubishi Electric | LGH-80RVX-E | LGH-80RVX-E | 4.4.2 | DC | 188 | - | DC | 188 | - | 81% | 203 | 78% | 404 | 76% | 602 | 73% | 803 | No | Complete | 2016-12-23 | 2020-12-23 | ➥ | ➥ | ➥
Multicalor | Verventa HRU-500 | Verventa HRU-500 | 4.4.2 | DC | 170 | - | DC | 170 | - | 81% | 343 | 78% | 429 | 77% | 531 |  |  | yes | Complete | 2018-03-16 | 2022-03-16 |  |  | ➥
Nilan | Combi 302 Polar XL Top | Combi 302 Polar XL Top | 4.4.2 | DC | 171 | - | DC | 171 | - | 83% | 195 | 81% | 301 | 78% | 397 |  |  | No | Complete | 2017-10-31 | 2021-10-31 |  |  | ➥
Nilan | Comfort CT150 | Comfort CT150 | 4.4.2 | DC | 23 | - | DC | 23 | - | 87% | 74 | 85% | 118 | 83% | 171 |  |  | No | Complete | 2017-10-31 | 2021-10-31 |  |  | ➥
Nilan | Comfort P | Comfort CT300 | 4.4.2 | DC | 85 | - | DC | 85 | - | 85% | 204 | 83% | 251 | 82% | 350 | 80% | 402 | No | Complete | 2017-10-31 | 2021-10-31 |  |  | ➥
Nilan | Comfort P | Comfort CT300 | 4.4.2 | DC | 85 | - | DC | 85 | - | 85% | 204 | 83% | 251 | 82% | 350 | 80% | 402 | No | Complete | 2013-03-19 | 2017-03-19 |  |  | ➥
Nilan | Compact P | Compact P | 4.4.2 | DC | 83 | - | DC | 83 | - | 83% | 151 | 83% | 195 | 81% | 301 |  |  | No | Complete | 2017-10-31 | 2021-10-31 |  |  | ➥
Nilan | Compact P | Compact P | 4.4.2 | DC | 83 | - | DC | 83 | - | 83% | 151 | 83% | 195 | 81% | 301 |  |  | No | Complete | 2013-03-19 | 2017-03-19 |  |  | ➥
Nilan | Compact P T | Compact P T | 4.4.2 | DC | 168 | - | DC | 168 | - | 83% | 195 | 81% | 301 | 78% | 397 |  |  | No | Complete | 2013-03-19 | 2017-03-19 |  |  | ➥
Nilan | Compact P XL | Compact P XL | 4.4.2 | DC | 171 | - | DC | 171 | - | 83% | 195 | 81% | 301 | 78% | 397 |  |  | No | Complete | 2017-10-31 | 2021-10-31 |  |  | ➥
Nilan | Compact S | Compact S | 4.4.2 | DC | 109 | - | DC | 109 | - | 77% | 99 | 76% | 129 |  |  |  |  | no | Incomplete | 2022-02-26 | 2026-02-26 |  |  | ➥
Orcon | HRC-225-Ventiflow | HRC-225-Ventiflow | 4.4.2 | DC | 55 | - | DC | 55 | - | 80% | 113 | 79% | 151 | 77% | 226 |  |  | No | Complete | 2017-03-20 | 2021-03-20 |  |  | ➥
Orcon | HRC-225-Ventiflow | HRC-225-Ventiflow (v2021) | 4.4.2 | DC | 55 | - | DC | 55 | - | 80% | 113 | 79% | 151 | 77% | 226 |  |  | no | Complete | 2021-09-14 | 2025-09-14 |  |  | ➥
Orcon | HRC-235-Ventiflow | HRC-235-Ventiflow | 4.4.2 | DC | 56 | - | DC | 56 | - | 83% | 119 | 82% | 158 | 80% | 234 |  |  | No | Complete | 2017-03-20 | 2021-03-20 |  |  | ➥
Orcon | HRC-300 | HRC-300 | 4.4.2 | DC | 102 | - | DC | 102 | - | 90% | 105 | 86% | 208 | 82% | 305 |  |  | No | Incomplete | 2012-07-18 | 2020-07-18 |  |  | ➥
Orcon | HRC-300-Ventiflow | HRC-300-Ventiflow | 4.4.2 | DC | 102 | - | DC | 102 | - | 90% | 105 | 86% | 208 | 82% | 305 |  |  | No | Incomplete | 2017-03-20 | 2021-03-20 |  |  | ➥
Orcon | HRC-350-Ventiflow | HRC-350-Ventiflow | 4.4.2 | DC | 58 | - | DC | 58 | - | 89% | 249 | 88% | 300 | 87% | 350 | 86% | 399 | yes | Complete | 2018-11-20 | 2025-05-15 |  |  | ➥
Orcon | HRC-400 | HRC-400 | 4.4.2 | DC | 175 | - | DC | 175 | - | 87% | 106 | 83% | 253 | 79% | 405 |  |  | No | Incomplete | 2012-07-18 | 2020-07-18 |  |  | ➥
Orcon | HRC-400-Ventiflow | HRC-400-Ventiflow | 4.4.2 | DC | 175 | - | DC | 175 | - | 87% | 106 | 83% | 253 | 79% | 405 |  |  | No | Incomplete | 2017-03-20 | 2021-03-20 |  |  | ➥
Orcon | HRC-450-Ventiflow | HRC-450-Ventiflow | 4.4.2 | DC | 94 | - | DC | 94 | - | 87% | 399 | 86% | 450 | 85% | 499 |  |  | yes | Complete | 2018-11-20 | 2025-05-15 |  |  | ➥
Orcon | MPV-10WR | MPV-10WR | 4.4.1 | DC | 85 | - | - | - | - | - | [9 empty] | 2014-12-11 | 2018-12-11 |  |  | ➥
Orcon | MVS-15RH | MVS15 | 4.4.1 | DC | 85 | - | - | - | - | - | [9 empty] | 2016-08-01 | 2026-06-29 |  |  | ➥
Orcon | MVS-15RH | MVS-15RH | 4.4.1 | DC | - | - | - | - | - | - | [9 empty] | 2014-08-28 | 2016-07-31 |  |  | ➥
Orcon | WTU-1000-EC-TA | WTU-1000-EC-TA | 4.4.2 | DC | 173 | - | DC | 173 | - | 80% | 550 | 79% | 798 | 78% | 1048 |  |  | No | Incomplete | 2014-08-28 | 2024-08-01 |  |  | ➥
Orcon | WTU-600-EC-E | WTU-600-EC-E | 4.4.2 | DC | 101 | - | DC | 101 | - | 74% | 254 | 69% | 404 | 64% | 605 |  |  | no | Incomplete | 2020-07-31 | 2024-07-31 |  |  | ➥
Orcon | WTU-600-EC-TA | WTU-600-EC-TA | 4.4.2 | DC | 100 | - | DC | 100 | - | 77% | 369 | 76% | 597 |  |  |  |  | No | Incomplete | 2013-09-09 | 2024-08-01 |  |  | ➥
Orcon | WTU-800-EC-TA | WTU-800-EC-TA | 4.4.2 | DC | 138 | - | DC | 138 | - | 78% | 498 | 77% | 747 |  |  |  |  | No | Incomplete | 2013-09-09 | 2024-08-01 |  |  | ➥
Orion | Orion 3 | Orion 3 | 4.4.2 | DC | 60 | - | DC | 60 | - | 80% | 113 | 79% | 151 | 77% | 226 |  |  | no | Complete | 2019-07-02 | 2022-12-31 | ➥ | ➥ | ➥
Orion | Orion 4 | Orion 4 | 4.4.2 | DC | 85 | - | DC | 85 | - | 85% | 251 | 84% | 299 | 83% | 352 | 81% | 417 | no | Complete | 2019-07-02 | 2022-12-31 | ➥ | ➥ | ➥
Orion | Orion 5 | Orion 5 | 4.4.2 | DC | 171 | - | DC | 171 | - | 79% | 401 | 77% | 501 | 76% | 550 |  |  | no | Complete | 2019-07-02 | 2022-12-31 | ➥ | ➥ | ➥
P.Lemmens | Casa P300 | Casa P300 | 4.4.2 | DC | 86 | - | DC | 86 | - | 83% | 201 | 82% | 253 | 81% | 301 |  |  | No | Complete | 2017-09-07 | 2021-09-07 |  |  | ➥
P.Lemmens | CASA P400 | CASA P400 | 4.4.2 | DC | 122 | - | DC | 122 | - | 86% | 127 | 83% | 265 | 81% | 393 | 80% | 413 | no | Complete | 2018-07-05 | 2022-07-05 |  |  | ➥
P.Lemmens | GLOBAL LP 450 FW R | GLOBAL LP 450 FW | 4.4.2 | DC | 167 | - | DC | 167 | - | 77% | 226 | 76% | 344 | 75% | 450 |  |  | no | Complete | 2019-01-17 | 2023-01-17 |  |  | ➥
P.Lemmens | GLOBAL LP 600 FW R | GLOBAL LP 600 FW | 4.4.2 | DC | 164 | - | DC | 164 | - | 78% | 300 | 74% | 591 |  |  |  |  | no | Complete | 2019-01-17 | 2023-01-17 |  |  | ➥
P.Lemmens | GLOBAL PX 2000 FW | GLOBAL PX 2000 FW | 4.4.2 | DC | 810 | - | DC | 854 | - | 81% | 933 | 78% | 1938 |  |  |  |  | no | Complete | 2019-01-17 | 2023-01-17 |  |  | ➥
P.Lemmens | HRflat 450 | HRflat 450 | 4.4.2 | DC | 249 | - | DC | 245 | - | 77% | 115 | 77% | 226 | 76% | 344 | 75% | 450 | Yes | Complete | 2013-05-27 | 2021-05-27 |  |  | ➥
P.Lemmens | HRflat 600 | HRflat 600 | 4.4.2 | DC | 183 | - | DC | 183 | - | 78% | 300 | 74% | 591 |  |  |  |  | No | Complete | 2013-04-02 | 2021-04-02 |  |  | ➥
P.Lemmens | HRglobal 2000 | HRglobal 2000 | 4.4.2 | DC | 565 | - | DC | 565 | - | 81% | 933 | 78% | 1938 |  |  |  |  | No | Complete | 2013-04-02 | 2017-04-02 |  |  | ➥
P.Lemmens | HRglobal 2000 | HRglobal 2000 (2017) | 4.4.2 | DC | 810 | - | DC | 854 | - | 81% | 933 | 78% | 1938 |  |  |  |  | No | Complete | 2017-07-13 | 2021-07-13 |  |  | ➥
P.Lemmens | HRglobal UP 450 | HRglobal UP 450 | 4.4.2 | DC | 205 | - | DC | 205 | - | 75% | 113 | 75% | 236 | 74% | 359 | 73% | 454 | Yes | Complete | 2013-04-02 | 2017-04-02 |  |  | ➥
P.Lemmens | HRmural 450 | HRmural 450 | 4.4.2 | DC | 203 | - | DC | 203 | - | 77% | 222 | 74% | 441 |  |  |  |  | No | Incomplete | 2013-04-02 | 2021-04-02 |  |  | ➥
P.Lemmens | HRmural 450 ECO | HRmural 450 ECO | 4.4.2 | DC | 110 | - | DC | 103 | - | 79% | 119 | 78% | 238 | 77% | 359 | 76% | 451 | No | Incomplete | 2014-10-28 | 2018-10-28 |  |  | ➥
P.Lemmens | HRmural 600 | HRmural 600 | 4.4.2 | DC | 246 | - | DC | 238 | - | 79% | 305 | 78% | 450 | 77% | 597 |  |  | Yes | Incomplete | 2013-05-27 | 2021-05-27 |  |  | ➥
P.Lemmens | HRmural 800 | HRmural 800 | 4.4.2 | DC | 298 | - | DC | 293 | - | 79% | 205 | 78% | 405 | 77% | 604 | 75% | 794 | Yes | Incomplete | 2014-12-11 | 2018-12-11 |  |  | ➥
P.Lemmens | HRmural UP ECO 300 | HRmural UP ECO 300 | 4.4.2 | DC | 86 | - | DC | 86 | - | 79% | 74 | 78% | 151 | 76% | 223 | 74% | 298 | No | Complete | 2016-10-07 | 2020-10-07 |  |  | ➥
P.Lemmens | HRmural UP ECO 300 + Kit CA | HRmural UP ECO 300 + Kit CA | 4.4.2 | DC | 86 | - | DC | 86 | - | 79% | 74 | 78% | 151 | 76% | 223 | 74% | 298 | Yes | Complete | 2016-12-09 | 2020-12-09 |  |  | ➥
P.Lemmens | HRmural UP ECO 400 | HRmural UP ECO 400 | 4.4.2 | DC | 123 | - | DC | 123 | - | 79% | 99 | 75% | 245 | 74% | 305 | 73% | 404 | No | Complete | 2016-09-16 | 2020-09-16 |  |  | ➥
P.Lemmens | HRmural UP ECO 400 + Kit CA | HRmural UP ECO 400 + Kit CA | 4.4.2 | DC | 123 | - | DC | 123 | - | 79% | 99 | 75% | 245 | 74% | 305 | 73% | 404 | Yes | Complete | 2016-09-16 | 2020-09-16 |  |  | ➥
P.Lemmens | MURAL PX 300T | MURAL PX 300T | 4.4.2 | DC | 86 | - | DC | 86 | - | 79% | 74 | 78% | 151 | 76% | 223 | 74% | 298 | no | Complete | 2019-01-17 | 2023-01-17 |  |  | ➥
P.Lemmens | MURAL PX 300T + Kit CA | MURAL PX 300T + Kit CA | 4.4.2 | DC | 86 | - | DC | 86 | - | 79% | 74 | 78% | 151 | 76% | 223 | 74% | 298 | yes | Complete | 2019-01-17 | 2023-01-17 |  |  | ➥
P.Lemmens | MURAL PX 400T | MURAL PX 400T | 4.4.2 | DC | 123 | - | DC | 123 | - | 79% | 99 | 75% | 245 | 74% | 305 | 73% | 404 | no | Complete | 2019-01-17 | 2023-01-17 |  |  | ➥
P.Lemmens | MURAL PX 400T + Kit CA | MURAL PX 400T + Kit CA | 4.4.2 | DC | 123 | - | DC | 123 | - | 79% | 99 | 75% | 245 | 74% | 305 | 73% | 404 | yes | Complete | 2019-01-17 | 2023-01-17 |  |  | ➥
P.Lemmens | MURAL PX 450 BE | MURAL PX 450 BE | 4.4.2 | DC | 110 | - | DC | 103 | - | 79% | 119 | 78% | 238 | 77% | 359 | 76% | 451 | no | Incomplete | 2019-01-17 | 2023-01-17 |  |  | ➥
P.Lemmens | MURAL PX 450 FW R | MURAL PX 450 FW | 4.4.2 | DC | 169 | - | DC | 169 | - | 77% | 222 | 74% | 441 |  |  |  |  | no | Incomplete | 2019-01-17 | 2023-01-17 |  |  | ➥
P.Lemmens | MURAL PX 600 FW R | MURAL PX 600 FW | 4.4.2 | DC | 163 | - | DC | 163 | - | 79% | 305 | 78% | 450 | 77% | 597 |  |  | no | Incomplete | 2019-01-17 | 2023-01-17 |  |  | ➥
Pichler | LG 1000 | LG 1000 | 4.4.2 | DC | 482 | - | DC | 506 | - | 81% | 530 | 80% | 808 | 79% | 1213 |  |  | No | Complete | 2015-06-30 | 2019-06-30 |  |  | ➥
Pichler | LG 1400 | LG 1400 | 4.4.2 | DC | 455 | - | DC | 455 | - | 82% | 626 | 80% | 932 | 78% | 1397 |  |  | No | Complete | 2013-11-08 | 2017-11-08 |  |  | ➥
Pichler | LG 1400 | LG 1400 v2 | 4.4.2 | DC | 540 | - | DC | 540 | - | 82% | 626 | 80% | 932 | 78% | 1397 |  |  | no | Complete | 2018-05-09 | 2022-05-09 | ➥ | ➥ | ➥
Pichler | LG 3200 | LG 3200 | 4.4.2 | DC | 1020 | - | DC | 1020 | - | 83% | 1424 | 82% | 2126 | 80% | 3212 |  |  | No | Complete | 2013-11-08 | 2017-11-07 |  |  | ➥
Pichler | LG 3200 | LG 3200 | 4.4.2 | DC | 1020 | - | DC | 1020 | - | 83% | 1424 | 82% | 2126 | 80% | 3212 |  |  | no | Complete | 2017-11-08 | 2021-11-08 | ➥ | ➥ | ➥
Pichler | LG 350 | LG 350 | 4.4.2 | DC | 74 | - | DC | 74 | - | 88% | 298 | 87% | 351 | 86% | 408 |  |  | yes | Complete | 2019-04-19 | 2023-04-19 |  |  | ➥
Pichler | LG 450 | LG 450 | 4.4.2 | DC | 167 | - | DC | 167 | - | 86% | 399 | 85% | 450 | 84% | 497 |  |  | yes | Complete | 2019-04-19 | 2023-04-19 |  |  | ➥
Pichler | LG 500 | LG 500 | 4.4.2 | DC | 172 | - | DC | 172 | - | 83% | 138 | 80% | 273 | 79% | 456 |  |  | No | Complete | 2013-11-08 | 2017-11-08 |  |  | ➥
Pichler | LG 500 CF | LG 500 CF | 4.4.2 | DC | 172 | - | DC | 172 | - | 83% | 138 | 80% | 273 | 79% | 456 |  |  | Yes | Complete | 2013-11-08 | 2017-11-08 |  |  | ➥
Pichler | LG 500 P | LG 500 P | 4.4.2 | DC | 177 | - | DC | 177 | - | 83% | 138 | 80% | 273 | 79% | 456 |  |  | No | Complete | 2017-05-08 | 2021-05-08 |  |  | ➥
Pichler | LG 6000 | LG 6000 | 4.4.2 | DC | 2361 | - | DC | 2390 | - | 82% | 2655 | 80% | 3992 | 78% | 5963 |  |  | Yes | Complete | 2013-11-08 | 2017-11-08 |  |  | ➥
Pichler | LG1000 | LG1000 v2 | 4.4.2 | DC | 530 | - | DC | 530 | - | 81% | 530 | 80% | 808 | 79% | 1213 |  |  | no | Complete | 2020-03-16 | 2024-03-16 |  |  | ➥
Pichler | LG450 | LG450 v2 | 4.4.2 | DC | 177 | - | DC | 177 | - | 85% | 450 | 84% | 497 | 83% | 549 | 82% | 599 | yes | Complete | 2020-03-16 | 2024-03-16 |  |  | ➥
Pichler | PKOM4 | PKOM4 | 4.4.2 | DC | - | - | DC | - | - | 90% | 148 | 86% | 250 | 84% | 347 |  |  | No | Complete | 2016-11-02 | 2017-05-07 |  |  | ➥
Pichler | PKOM4 | PKOM4CF | 4.4.2 | DC | 110 | - | DC | 110 | - | 90% | 148 | 86% | 250 | 84% | 347 |  |  | Yes | Complete | 2017-05-08 | 2021-05-08 |  |  | ➥
Pichler | PKOM4 | PKOM4CF (v2021) | 4.4.2 | DC | 110 | - | DC | 110 | - | 90% | 148 | 86% | 250 | 84% | 347 |  |  | yes | Complete | 2021-09-30 | 2025-09-30 |  |  | ➥
Profel | Provent D-luxe | Airria CH970 | 4.4.2 | DC | 23 | - | DC | 23 | - | 71% | 51 | 68% | 76 |  |  |  |  | No | No by-pass | 2017-09-22 | 2021-09-09 |  |  | ➥
Profel | Provent D-luxe | Airria CH970 | 4.4.2 | DC | 23 | - | DC | 23 | - | 71% | 51 | 68% | 76 |  |  |  |  | No | No by-pass | 2013-09-09 | 2017-09-09 |  |  | ➥
Renson | C+ube 275 | C+ube 275 | 4.4.1 | DC | 39 | - | - | - | - | - | [9 empty] | 2015-01-07 | 2019-01-07 |  |  | ➥
Renson | C+ube 425 | C+ube 425 | 4.4.1 | DC | 86 | - | - | - | - | - | [9 empty] | 2015-01-07 | 2019-01-07 | ➥ |  | ➥
Renson | Cbase | Cbase | 4.4.1 | DC | 83 | - | - | - | - | - | [9 empty] | 2015-01-07 | 2019-01-07 | ➥ |  | ➥
Renson | Cbase | Cbase v2 | 4.4.1 | DC | 27 | - |  | - | - | - | [9 empty] | 2019-03-08 | 2023-03-08 |  |  | ➥
Renson | Cube - 275 | Cube - 275 | 4.4.1 | DC | 39 | - |  | - | - | - | [9 empty] | 2019-01-08 | 2023-01-08 |  |  | ➥
Renson | Cube - 425 | Cube - 425 | 4.4.1 | DC | 86 | - |  | - | - | - | [9 empty] | 2019-01-08 | 2023-01-08 |  |  | ➥
Renson | E+ndura | E+ndura | 4.4.1 | DC | 67 | - | - | - | - | - | [9 empty] | 2015-02-06 | 2019-02-06 | ➥ |  | ➥
Renson | Endura Delta 330 | Endura Delta 330 | 4.4.2 | DC | 86 | - | DC | 86 | - | 89% | 102 | 84% | 254 | 82% | 326 | 81% | 351 | Yes | Complete | 2017-03-20 | 2025-03-20 |  |  | ➥
Renson | Endura Delta 380 | Endura Delta 380 | 4.4.2 | DC | 86 | - | DC | 86 | - | 88% | 102 | 85% | 201 | 83% | 302 | 81% | 400 | Yes | Complete | 2017-03-20 | 2025-03-20 |  |  | ➥
Renson | Endura Delta 450 | Endura Delta 450 | 4.4.2 | DC | 121 | - | DC | 121 | - | 87% | 102 | 83% | 253 | 81% | 351 | 79% | 470 | Yes | Complete | 2017-03-20 | 2025-03-20 |  |  | ➥
Renson | Endura E+ | Endura E+ | 4.4.1 | DC | 67 | - |  | - | - | - | [9 empty] | 2019-02-07 | 2023-02-07 |  |  | ➥
Renson | Healthbox 3.0 | Healthbox 3.0 | 4.4.1 | DC | 85 | - |  | - | - | - | [9 empty] | 2019-10-04 | 2023-10-04 |  |  | ➥
Renson | Healthbox 3.0 - 150 | Healthbox 3.0 - 150 | 4.4.1 | DC | 28 | - | - | - | - | - | [9 empty] | 2017-06-09 | 2019-09-18 |  |  | ➥
Renson | Healthbox 3.0 - 225 | Healthbox 3.0 - 225 | 4.4.1 | DC | 35 | - | - | - | - | - | [9 empty] | 2017-06-09 | 2019-09-18 |  |  | ➥
Renson | Healthbox 3.0 - 325 | Healthbox 3.0 - 325 | 4.4.1 | DC | 53 | - | - | - | - | - | [9 empty] | 2017-06-09 | 2019-09-18 |  |  | ➥
Renson | Healthbox 3.0 - 400 | Healthbox 3.0 - 400 | 4.4.1 | DC | 80 | - | - | - | - | - | [9 empty] | 2017-06-09 | 2019-09-18 |  |  | ➥
Renson | Healthbox 3.0 - 475 | Healthbox 3.0 - 475 | 4.4.1 | DC | 85 | - | - | - | - | - | [9 empty] | 2017-06-09 | 2019-09-18 |  |  | ➥
Renson | Healthbox II | Healthbox II | 4.4.1 | DC | 84 | - | - | - | - | - | [9 empty] | 2015-01-07 | 2023-01-08 |  |  | ➥
Renson | Healthbox II compact | Healthbox II compact | 4.4.1 | DC | 84 | - | - | - | - | - | [9 empty] | 2015-01-07 | 2023-01-08 |  |  | ➥
Renson | RenoC+ube | RenoC+ube | 4.4.1 | DC | 24 | - | - | - | - | - | [9 empty] | 2015-01-07 | 2019-01-07 | ➥ |  | ➥
Renson | Waves | Waves | 4.4.1 | DC | 5 | - |  | - | - | - | [9 empty] | 2019-03-08 | 2023-03-08 |  |  | ➥
Sabiana | ENY-SBP-370 | ENY-SBP-370 | 4.4.2 | DC | 60 | - | DC | 60 | - | 88% | 160 | 86% | 228 | 85% | 301 | 83% | 369 | yes | Complete | 2020-04-28 | 2024-04-28 |  |  | ➥
Sabiana | ENY-SHPB-150 | ENY-SHPB-150 | 4.4.2 | DC | 33 | - | DC | 33 | - | 80% | 105 | 78% | 134 | 77% | 149 |  |  | yes | No by-pass | 2020-05-29 | 2024-05-29 |  |  | ➥
Sabiana | ENY-SHPB-170 | ENY-SHPB-170 | 4.4.2 | DC | 28 | - | DC | 28 | - | 88% | 72 | 87% | 105 | 85% | 138 | 84% | 170 | no | Complete | 2020-04-28 | 2024-04-28 |  |  | ➥
Sabiana | ENY-SPB-180 | ENY-SPB-180 | 4.4.2 | DC | 28 | - | DC | 28 | - | 87% | 120 | 86% | 160 | 85% | 201 |  |  | yes | Complete | 2020-04-28 | 2024-04-28 |  |  | ➥
Sabiana | ENY-SPB-280 | ENY-SPB-280 | 4.4.2 | DC | 49 | - | DC | 49 | - | 88% | 109 | 87% | 170 | 86% | 223 | 85% | 278 | yes | Complete | 2020-04-28 | 2024-04-28 |  |  | ➥
Sabiana | ENY-SPB-460 | ENY-SPB-460 | 4.4.2 | DC | 121 | - | DC | 121 | - | 87% | 207 | 85% | 294 | 83% | 377 | 82% | 459 | yes | Complete | 2020-04-28 | 2024-04-28 |  |  | ➥
Salda | AHU AmberAir compact 3500 CU | AHU AmberAir compact 3500 CU | 4.4.2 | DC | 1802 | - | DC | 1802 | - | 79% | 2992 | [6 empty] | no | Complete | 2019-06-05 | 2023-06-05 | ➥ | ➥ | ➥
Salda | AHU RIRS 2500 H | AHU RIRS 2500 H | 4.4.2 | DC | 780 | - | DC | 780 | - | 81% | 1991 | 80% | 2495 |  |  |  |  | no | Complete | 2019-06-05 | 2023-06-05 | ➥ | ➥ | ➥
Salda | AHU RIRS 2500 V | AHU RIRS 2500 V | 4.4.2 | DC | 775 | - | DC | 775 | - | 79% | 1994 | 76% | 2510 |  |  |  |  | no | Complete | 2019-06-05 | 2023-06-05 | ➥ | ➥ | ➥
Salda | AmberAir Compact 6-CXH | AmberAir Compact 6-CXH | 4.4.2 | DC | 2653 | - | DC | 2653 | - | 81% | 5998 | [6 empty] | no | Complete | 2019-06-05 | 2023-06-05 | ➥ | ➥ | ➥
Salda | AmberAir Compact 6-CXV | AmberAir Compact 6-CXV | 4.4.2 | DC | 2538 | - | DC | 2538 | - | 81% | 5914 | [6 empty] | no | Complete | 2019-06-05 | 2023-06-05 | ➥ | ➥ | ➥
Salda | AmberAir Compact 7-RH | AmberAir Compact 7-RH | 4.4.2 | DC | 2139 | - | DC | 2139 | - | 80% | 5996 | [6 empty] | no | Complete | 2019-06-05 | 2023-06-05 | ➥ | ➥ | ➥
Salda | RIRS 700 HE EKO 3.0 | RIRS 700 HE EKO 3.0 | 4.4.2 | DC | 178 | - | DC | 178 | - | 79% | 303 | 76% | 503 | 74% | 675 |  |  | No | No by-pass | 2015-10-13 | 2019-10-13 | ➥ | ➥ | ➥
Salda | RIS 700 HE EKO 3.0 | RIS 700 HE EKO 3.0 | 4.4.2 | DC | 169 | - | DC | 169 | - | 79% | 454 | 77% | 701 |  |  |  |  | No | Incomplete | 2015-10-13 | 2019-10-13 | ➥ | ➥ | ➥
Salda | Smarty 3X P | Smarty 3X P | 4.4.2 | DC | 88 | - | DC | 88 | - | 87% | 104 | 84% | 200 | 81% | 351 |  |  | No | Complete | 2015-10-13 | 2019-10-13 | ➥ | ➥ | ➥
Salda | Smarty 3X VER | Smarty 3X VE | 4.4.2 | DC | 86 | - | DC | 86 | - | 74% | 347 | [6 empty] | No | Complete | 2015-10-13 | 2019-10-13 | ➥ | ➥ | ➥
Salda | Smarty 4X P 1.1 | Smarty 4X P 1.1 | 4.4.2 | DC | 222 | - | DC | 222 | - | 76% | 552 | [6 empty] | no | Complete | 2020-01-17 | 2024-01-17 | ➥ | ➥ | ➥
Salda | Smarty 4X V 1.1 | Smarty 4X V 1.1 | 4.4.2 | DC | 205 | - | DC | 205 | - | 78% | 545 | [6 empty] | no | Complete | 2020-01-17 | 2024-01-17 | ➥ | ➥ | ➥
Samsung | ERV1000 | ERV1000 | 4.4.2 | DC | 245 | - | DC | 245 | - | 75% | 671 | 73% | 803 | 70% | 1003 |  |  | No | Complete | 2016-12-09 | 2020-12-09 | ➥ | ➥ | ➥
Samsung | ERV1000 | ERV1000 v2021 | 4.4.2 | DC | 245 | - | DC | 245 | - | 75% | 671 | 73% | 803 | 70% | 1003 |  |  | nee | Complete | 2021-05-15 | 2025-05-15 | ➥ | ➥ | ➥
Samsung | ERV260 | ERV260 | 4.4.2 | DC | 67 | - | DC | 67 | - | 75% | 182 | 74% | 212 | 72% | 262 |  |  | No | Incomplete | 2016-12-09 | 2020-12-09 | ➥ | ➥ | ➥
Samsung | ERV260 | ERV260 | 4.4.2 | DC | 67 | - | DC | 67 | - | 72% | 262 | [6 empty] | No | Incomplete | 2016-03-09 | 2016-12-08 | ➥ | ➥ | ➥
Samsung | ERV260 | ERV260 v2021 | 4.4.2 | DC | 67 | - | DC | 67 | - | 75% | 182 | 74% | 212 | 72% | 262 |  |  | nee | Incomplete | 2021-05-15 | 2025-05-15 | ➥ | ➥ | ➥
Samsung | ERV350 | ERV350 | 4.4.2 | DC | 93 | - | DC | 93 | - | 77% | 262 | 76% | 301 | 74% | 353 |  |  | No | Complete | 2016-12-09 | 2020-12-09 | ➥ | ➥ | ➥
Samsung | ERV350 | ERV350 v2020 | 4.4.2 | DC | 113 | - | DC | 113 | - | 77% | 262 | 76% | 301 | 74% | 353 |  |  | nee | Complete | 2021-05-15 | 2025-05-15 | ➥ | ➥ | ➥
Samsung | ERV500 | ERV500 | 4.4.2 | DC | 119 | - | DC | 119 | - | 75% | 354 | 73% | 422 | 71% | 502 |  |  | No | Complete | 2016-12-09 | 2020-12-09 | ➥ | ➥ | ➥
Samsung | ERV500 | ERV500 v2020 | 4.4.2 | DC | 141 | - | DC | 141 | - | 75% | 354 | 73% | 422 | 71% | 502 |  |  | nee | Complete | 2021-05-15 | 2025-05-15 | ➥ | ➥ | ➥
Samsung | ERV800 | ERV800 | 4.4.2 | DC | 219 | - | DC | 219 | - | 76% | 600 | 75% | 701 | 73% | 800 |  |  | No | Complete | 2016-12-09 | 2020-12-09 | ➥ | ➥ | ➥
Samsung | ERV800 | ERV800 v2021 | 4.4.2 | DC | 219 | - | DC | 219 | - | 76% | 600 | 75% | 701 | 73% | 800 |  |  | nee | Complete | 2021-05-15 | 2025-05-15 | ➥ | ➥ | ➥
Sanutal | Air 2 | Air 2 | 4.4.2 | DC | 88 | - | DC | 88 | - | 82% | 201 | 80% | 251 |  |  |  |  | yes | Complete | 2021-05-15 | 2025-05-15 |  |  | ➥
Sanutal | Air 3 | Air 3 | 4.4.2 | DC | 88 | - | DC | 88 | - | 82% | 201 | 80% | 251 | 79% | 301 | 77% | 351 | yes | Complete | 2021-05-15 | 2025-05-15 |  |  | ➥
Sanutal | Air 4 | Air 4 | 4.4.2 | DC | 174 | - | DC | 174 | - | 83% | 401 | 82% | 452 |  |  |  |  | yes | Complete | 2021-05-15 | 2025-05-15 |  |  | ➥
Sanutal | Air 5 | Air 5 | 4.4.2 | DC | 174 | - | DC | 174 | - | 83% | 401 | 82% | 452 | 81% | 502 | 80% | 551 | yes | Complete | 2021-05-15 | 2025-05-15 |  |  | ➥
Sanutal | Tallinn 250 | Tallinn 250 | 4.4.2 | DC | 86 | - | DC | 86 | - | 88% | 78 | 86% | 153 | 85% | 202 | 83% | 252 | Yes | Incomplete | 2016-08-01 | 2017-12-10 |  |  | ➥
Sanutal | Tallinn 250 | Tallinn 250 CFB | 4.4.2 | DC | 86 | - | DC | 86 | - | 88% | 78 | 86% | 153 | 85% | 202 | 83% | 252 | Yes | Complete | 2017-12-11 | 2021-12-11 |  |  | ➥
Sanutal | Tallinn 340 | Tallinn 340 | 4.4.2 | DC | 86 | - | DC | 86 | - | 88% | 78 | 86% | 153 | 81% | 303 |  |  | No | Incomplete | 2015-04-22 | 2016-07-31 |  |  | ➥
Sanutal | Tallinn 340 | Tallinn 340 CFB | 4.4.2 | DC | 86 | - | DC | 86 | - | 88% | 78 | 83% | 252 | 81% | 303 | 80% | 342 | Yes | Complete | 2017-12-11 | 2021-12-11 |  |  | ➥
Sanutal | Tallinn 340 | Tallinn 340CF | 4.4.2 | DC | 86 | - | DC | 86 | - | 88% | 78 | 83% | 252 | 81% | 303 | 80% | 342 | Yes | Incomplete | 2016-08-01 | 2017-12-10 |  |  | ➥
Sanutal | Tallinn 340 | Tallinn 340N | 4.4.2 | DC | 86 | - | DC | 86 | - | 88% | 78 | 83% | 252 | 81% | 303 | 80% | 342 | No | Incomplete | 2016-08-01 | 2017-12-10 |  |  | ➥
Sanutal | Tallinn 480 | Tallinn 480 | 4.4.2 | DC | 173 | - | DC | 173 | - | 89% | 103 | 84% | 252 | 78% | 466 |  |  | No | Incomplete | 2015-06-30 | 2019-06-30 |  |  | ➥
Sanutal | Tallinn 480 | Tallinn 480B | 4.4.2 | DC | 173 | - | DC | 173 | - | 89% | 103 | 84% | 252 | 78% | 466 |  |  | no | Complete | 2019-10-04 | 2023-10-04 |  |  | ➥
Soler & Palau | CADB-HE-D 08 | CADB-HE-D 08 | 4.4.2 | DC | 220 | - | DC | 220 | - | 77% | 601 | 76% | 800 |  |  |  |  | No | Incomplete | 2016-11-02 | 2024-11-02 |  |  | ➥
Soler & Palau | CADB-HE-D 08 LV | CADB-HE-D 08 LV | 4.4.2 | DC | 179 | - | DC | 179 | - | 76% | 595 | 75% | 799 |  |  |  |  | No | Incomplete | 2017-03-20 | 2025-03-20 |  |  | ➥
Soler & Palau | Domeo 210 | Domeo 210 | 4.4.2 | DC | 38 | - | DC | 38 | - | 84% | 149 | 81% | 212 |  |  |  |  | No | Complete | 2015-02-06 | 2023-02-07 |  |  | ➥
Soler & Palau | Eco AIR Design | Eco AIR Design | 4.4.1 | DC | 8 | - | - | - | - | - | [9 empty] | 2013-07-22 | 2017-07-22 |  |  | ➥
Soler & Palau | IDEO 2 325 Ecowatt | IDEO 325 Ecowatt F5/F7 | 4.4.2 | DC | 131 | - | DC | 131 | - | 85% | 105 | 84% | 173 | 82% | 243 | 80% | 314 | No | Complete | 2011-12-06 | 2019-12-06 |  |  | ➥
Soler & Palau | IDEO 325 Ecowatt | IDEO 325 Ecowatt F5/F7 | 4.4.2 | DC | 131 | - | DC | 131 | - | 85% | 105 | 84% | 173 | 82% | 243 | 80% | 314 | no | Complete | 2020-03-16 | 2024-03-16 |  |  | ➥
Soler & Palau | IDEO 450 Ecowatt | IDEO 450 Ecowatt | 4.4.2 | DC | 173 | - | DC | 173 | - | 73% | 378 | 71% | 526 |  |  |  |  | No | Complete | 2014-10-20 | 2018-10-20 |  |  | ➥
Soler & Palau | IDEO 450 P Ecowatt | IDEO 450 P Ecowatt | 4.4.2 | DC | 173 | - | DC | 173 | - | 75% | 440 | 74% | 471 |  |  |  |  | no | Complete | 2018-07-23 | 2022-07-23 |  |  | ➥
Soler & Palau | IDEO 575 | IDEO 575 | 4.4.2 | DC | 155 | - | DC | 155 | - | 79% | 450 | 78% | 568 |  |  |  |  | No | Complete | 2017-05-23 | 2021-05-23 |  |  | ➥
Soler & Palau | IDEO 575 | IDEO 575 (v2021) | 4.4.2 | DC | 176 | - | DC | 176 | - | 79% | 450 | 78% | 568 |  |  |  |  | no | Complete | 2021-09-14 | 2025-09-14 |  |  | ➥
Soler & Palau | OZEO 2 H CC | OZEO CC CI | 4.4.1 | DC | 52 | - | - | - | - | - | [9 empty] | 2011-12-06 | 2016-08-09 |  |  | ➥
Soler & Palau | OZEO E Ecowatt | OZEO E Ecowatt | 4.4.1 | DC | 42 | - | - | - | - | - | [9 empty] | 2011-12-06 | 2019-12-06 |  |  | ➥
Soler & Palau | Ozeo E Ecowatt 2 | Ozeo E Ecowatt 2 | 4.4.1 | DC | 30 | - |  | - | - | - | [9 empty] | 2018-10-03 | 2022-10-03 |  |  | ➥
Soler & Palau | Ozeo H Ecowatt | Ozeo H Ecowatt | 4.4.1 | DC | 40 | - | - | - | - | - | [9 empty] | 2016-08-10 | 2020-08-10 |  |  | ➥
Soler & Palau | Ozeo H Ecowatt 2 | Ozeo H Ecowatt 2 | 4.4.1 | DC | 47 | - |  | - | - | - | [9 empty] | 2018-10-03 | 2022-10-03 |  |  | ➥
Soler & Palau | Sabik 210 | Sabik 210 | 4.4.2 | DC | 50 | - | DC | 50 | - | 86% | 66 | 83% | 157 | 80% | 222 |  |  | no | Complete | 2022-04-06 | 2026-04-06 |  |  | ➥
Soler & Palau | Sabik 350 | Sabik 350 | 4.4.2 | DC | 81 | - | DC | 81 | - | 86% | 62 | 82% | 271 | 80% | 360 |  |  | no | Complete | 2022-04-06 | 2026-04-06 |  |  | ➥
Soler & Palau | Sabik 500 | Sabik 500 | 4.4.2 | DC | 168 | - | DC | 168 | - | 84% | 64 | 81% | 389 | 78% | 546 |  |  | no | Complete | 2022-04-06 | 2022-08-26 |  |  | ➥
Soler & Palau | Sabik 500 | Sabik 500 (v2022) | 4.4.2 | DC | 168 | - | DC | 168 | - | 84% | 64 | 81% | 389 | 80% | 444 | 78% | 546 | no | Complete | 2022-08-27 | 2026-08-27 |  |  | ➥
Soler & Palau | Silent-100 Ecowatt | Silent-100 Ecowatt | 4.4.1 | DC | 6 | - | - | - | - | - | [9 empty] | 2013-07-22 | 2017-07-22 |  |  | ➥
Stiebel Eltron | LWZ 304 | LWZ 304 | 4.4.2 | DC | 189 | - | DC | 189 | - | 85% | 119 | 82% | 207 | 80% | 309 |  |  | No | No by-pass | 2016-04-22 | 2020-04-22
Stiebel Eltron | LWZ 404 | LWZ 404 | 4.4.2 | DC | 189 | - | DC | 189 | - | 85% | 119 | 82% | 207 | 80% | 309 |  |  | No | No by-pass | 2016-04-22 | 2020-04-22
Stiebel Eltron | LWZ 504 | LWZ 504 | 4.4.2 | DC | 189 | - | DC | 189 | - | 85% | 119 | 82% | 207 | 80% | 309 |  |  | No | No by-pass | 2016-04-22 | 2020-04-22
Stiebel Eltron | VRC-W 400 | VRC-W 400 | 4.4.2 | DC | 169 | - | DC | 169 | - | 85% | 59 | 83% | 283 | 80% | 401 |  |  | no | Complete | 2022-02-26 | 2026-02-26 |  |  | ➥
Stiebel Eltron | VRC-W 400 E | VRC-W 400 E | 4.4.2 | DC | 169 | - | DC | 169 | - | 81% | 59 | 71% | 281 | 67% | 395 |  |  | no | Complete | 2022-02-26 | 2026-02-26 |  |  | ➥
Swegon | Casa R15 | Casa R15 | 4.4.2 | DC | 535 | - | DC | 535 | - | 79% | 857 | 78% | 1201 | 73% | 1712 |  |  | no | Complete | 2020-07-07 | 2024-07-07 | ➥ | ➥ | ➥
Swegon | Casa R3 | Casa R3 | 4.4.2 | DC | 110 | - | DC | 110 | - | 75% | 149 | 74% | 225 | 70% | 343 |  |  | No | Complete | 2015-09-25 | 2019-09-25 | ➥ | ➥ | ➥
Swegon | Casa R3 | Casa R3 (2019) | 4.4.2 | DC | 99 | - | DC | 99 | - | 75% | 149 | 74% | 225 | 70% | 343 |  |  | no | Complete | 2019-12-12 | 2023-12-12 |  |  | ➥
Swegon | Casa R5 | Casa R5 | 4.4.2 | DC | 120 | - | DC | 120 | - | 78% | 410 | [6 empty] | No | Complete | 2015-09-25 | 2019-09-25 | ➥ | ➥ | ➥
Swegon | Casa R5 | Casa R5 (2019) | 4.4.2 | DC | 128 | - | DC | 128 | - | 78% | 410 | [6 empty] | no | Complete | 2019-12-12 | 2023-12-12 |  |  | ➥
Swegon | Casa R7 | Casa R7 | 4.4.2 | DC | 179 | - | DC | 179 | - | 79% | 483 | 77% | 695 |  |  |  |  | no | Complete | 2020-07-07 | 2024-07-07 | ➥ | ➥ | ➥
Swegon | Casa R9 | Casa R9 | 4.4.2 | DC | 180 | - | DC | 180 | - | 80% | 643 | 79% | 913 |  |  |  |  | no | Complete | 2020-07-07 | 2024-07-07 | ➥ | ➥ | ➥
Swentibold | 055VEN480BY | EuroAir 480 BYE6 | 4.4.2 | DC | 142 | - | DC | 142 | - | 80% | 191 | 79% | 318 |  |  |  |  | No | Complete | 2016-08-01 | 2020-08-01 |  |  | ➥
Swentibold | EuroAir 325 | EuroAir 325 | 4.4.2 | DC | 111 | - | DC | 111 | - | 79% | 186 | 78% | 282 |  |  |  |  | No | No by-pass | 2013-04-22 | 2017-04-22 |  |  | ➥
Swentibold | EuroAir 325 BY | EuroAir 325 BY | 4.4.2 | DC | 111 | - | DC | 111 | - | 79% | 186 | 78% | 282 |  |  |  |  | No | Complete | 2013-04-22 | 2017-04-22 |  |  | ➥
Swentibold | EuroAir 400 | EuroAir 400 | 4.4.2 | DC | 141 | - | DC | 141 | - | 79% | 102 | 79% | 251 | 77% | 400 |  |  | No | No by-pass | 2013-04-22 | 2017-04-22 |  |  | ➥
Swentibold | EuroAir 400 BY | EuroAir 400 BY | 4.4.2 | DC | 141 | - | DC | 141 | - | 79% | 102 | 79% | 251 | 77% | 400 |  |  | No | Complete | 2013-04-22 | 2021-04-22 |  |  | ➥
Swentibold | EuroAir 480 | EuroAir 480 | 4.4.2 | DC | 163 | - | DC | 163 | - | 80% | 191 | 79% | 318 |  |  |  |  | No | No by-pass | 2013-09-09 | 2017-06-08 |  |  | ➥
Swentibold | EuroAir 480 BY | EuroAir 480 BY | 4.4.2 | DC | 163 | - | DC | 163 | - | 80% | 191 | 79% | 318 |  |  |  |  | No | Complete | 2013-09-09 | 2016-07-31 |  |  | ➥
Swentibold | EuroAir KB 1200 B | EuroAir KB 1200 B | 4.4.2 | DC | 428 | - | DC | 428 | - | 81% | 310 | 80% | 476 | 79% | 777 |  |  | No | No by-pass | 2013-09-09 | 2017-06-08 |  |  | ➥
Swentibold | EuroAir KB 1200 BY | EuroAir KB 1200 BY | 4.4.2 | DC | 428 | - | DC | 428 | - | 81% | 310 | 80% | 476 | 79% | 777 |  |  | No | Complete | 2013-09-09 | 2017-06-08 |  |  | ➥
Swentibold | EuroAir KB 1200 BY | EuroAir KB 1200 BY 2017 | 4.4.2 | DC | 348 | - | DC | 348 | - | 81% | 310 | 80% | 476 | 79% | 777 |  |  | No | Complete | 2017-06-09 | 2021-09-09 |  |  | ➥
Swentibold | EuroAir KB 500 B | EuroAir KB 500 B | 4.4.2 | DC | 147 | - | DC | 147 | - | 82% | 124 | 82% | 196 | 81% | 316 |  |  | No | No by-pass | 2013-09-09 | 2017-06-08 |  |  | ➥
Swentibold | EuroAir KB 500 BY | EuroAir KB 500 BY | 4.4.2 | DC | 147 | - | DC | 147 | - | 82% | 124 | 82% | 196 | 81% | 316 |  |  | No | Complete | 2013-09-09 | 2017-06-08 |  |  | ➥
Swentibold | EuroAir PR 250 BY | EuroAir PR 250 BY | 4.4.2 | DC | 57 | - | DC | 57 | - | 78% | 183 | [6 empty] | No | Complete | 2014-12-11 | 2022-08-01 |  |  | ➥
Swentibold | EuroAir PR 325 BY | EuroAir PR 325 BY | 4.4.2 | DC | 111 | - | DC | 111 | - | 79% | 186 | 78% | 282 |  |  |  |  | No | Complete | 2014-08-28 | 2022-08-01 |  |  | ➥
Systemair | SAVE VSR 150 | SAVE VSR 150 | 4.4.2 | DC | 41 | - | DC | 41 | - | 78% | 162 | [6 empty] | no | Complete | 2019-05-16 | 2023-05-16 | ➥ | ➥ | ➥
Systemair | SAVE VSR 300 | SAVE VSR 300 | 4.4.2 | DC | 88 | - | DC | 88 | - | 78% | 240 | 76% | 340 |  |  |  |  | No | Complete | 2014-03-28 | 2018-03-28 |  |  | ➥
Systemair | SAVE VSR 300 | SAVE VSR 300_v2019 | 4.4.2 | DC | 88 | - | DC | 88 | - | 78% | 240 | 76% | 340 |  |  |  |  | no | Complete | 2019-05-16 | 2023-05-16 | ➥ | ➥ | ➥
Systemair | SAVE VSR 500 | SAVE VSR 500 | 4.4.2 | DC | 176 | - | DC | 176 | - | 79% | 424 | 78% | 597 |  |  |  |  | No | Complete | 2014-10-14 | 2018-10-14 | ➥ |  | ➥
Systemair | SAVE VSR 500 | SAVE VSR 500_v2019 | 4.4.2 | DC | 176 | - | DC | 176 | - | 79% | 424 | 78% | 597 |  |  |  |  | no | Complete | 2019-05-16 | 2023-05-16 | ➥ | ➥ | ➥
Systemair | SAVE VTC 200 | SAVE VTC 200 | 4.4.2 | DC | 88 | - | DC | 88 | - | 78% | 197 | [6 empty] | no | Complete | 2019-05-16 | 2023-05-16 | ➥ | ➥ | ➥
Systemair | SAVE VTC 700 | SAVE VTC 700 | 4.4.2 | DC | 168 | - | DC | 168 | - | 80% | 625 | 79% | 895 |  |  |  |  | no | Complete | 2019-07-02 | 2023-07-02 | ➥ | ➥ | ➥
Systemair | SAVE VTR 300 | SAVE VTR 300 | 4.4.2 | DC | 93 | - | DC | 93 | - | 78% | 338 | [6 empty] | no | Complete | 2019-05-16 | 2023-05-16 | ➥ | ➥ | ➥
Systemair | SAVE VTR 500 | SAVE VTR 500 | 4.4.2 | DC | 176 | - | DC | 176 | - | 78% | 415 | 76% | 595 |  |  |  |  | No | Complete | 2014-10-14 | 2018-10-14 | ➥ |  | ➥
Systemair | SAVE VTR 500 | SAVE VTR 500_v2019 | 4.4.2 | DC | 176 | - | DC | 176 | - | 78% | 415 | 76% | 595 |  |  |  |  | no | Complete | 2019-05-16 | 2023-05-16 | ➥ | ➥ | ➥
Systemair | SAVE VTR 700 | SAVE VTR 700 | 4.4.2 | DC | 172 | - | DC | 172 | - | 79% | 974 | [6 empty] | no | Complete | 2019-05-16 | 2023-05-16 | ➥ | ➥ | ➥
Systemair | Topvex TR03 | Topvex TR03 | 4.4.2 | DC | 539 | - | DC | 539 | - | 77% | 807 | 74% | 1200 |  |  |  |  | No | Complete | 2014-03-28 | 2018-03-28 |  |  | ➥
Systemair | VR700DCV Roue VR700DCV Wiel | VR700DCV | 4.4.2 | DC | 235 | - | DC | 235 | - | 78% | 371 | 75% | 554 |  |  |  |  | No | Complete | 2013-07-22 | 2017-07-22 | ➥ |  | ➥
Thermelec | CME3 | CME3 | 4.4.1 | DC | 76 | - |  | - | - | - | [9 empty] | 2019-08-19 | 2023-08-19 |  |  | ➥
Thermelec | GL 250 | GL 250 | 4.4.2 | DC | 65 | - | DC | 65 | - | 89% | 121 | 82% | 170 |  |  |  |  | No | Complete | 2012-12-06 | 2016-12-06 |  |  | ➥
Thermelec | GL 400 | GL 400 | 4.4.2 | DC | 114 | - | DC | 114 | - | 84% | 253 | 82% | 303 | 81% | 352 |  |  | No | Complete | 2012-12-06 | 2016-12-06 |  |  | ➥
Thermelec | GL 450 | GL 450 | 4.4.2 | DC | 116 | - | DC | 116 | - | 84% | 352 | 83% | 402 | 82% | 454 |  |  | No | Complete | 2013-07-26 | 2017-07-26 |  |  | ➥
Thermelec | GL 550 | GL 550 | 4.4.2 | DC | 170 | - | DC | 170 | - | 82% | 453 | 81% | 501 | 80% | 548 |  |  | No | Complete | 2012-12-06 | 2016-12-06 |  |  | ➥
Thermelec | HRV H | HRV H | 4.4.2 | DC | 79 | - | DC | 79 | - | 78% | 227 | 77% | 302 |  |  |  |  | No | Complete | 2016-06-17 | 2020-06-17 |  |  | ➥
Thermelec | HRV H | HRV H_v2020 | 4.4.2 | DC | 79 | - | DC | 79 | - | 78% | 227 | 77% | 302 |  |  |  |  | no | Complete | 2020-10-29 | 2024-10-29 |  |  | ➥
Thermelec | HRV I | HRV I | 4.4.2 | DC | 48 | - | DC | 48 | - | 86% | 80 | 83% | 120 | 81% | 160 |  |  | No | Complete | 2015-01-07 | 2019-01-07 |  |  | ➥
Thermelec | HRV I | HRV I_v2019 | 4.4.2 | DC | 48 | - | DC | 48 | - | 86% | 80 | 83% | 120 | 81% | 160 |  |  | no | Complete | 2019-08-19 | 2023-08-19 |  |  | ➥
Thermelec | HRV II | HRV II | 4.4.2 | DC | 71 | - | DC | 71 | - | 90% | 77 | 87% | 146 | 85% | 220 | 82% | 290 | No | Complete | 2015-01-07 | 2019-01-07 |  |  | ➥
Thermelec | HRV II | HRV II_v2019 | 4.4.2 | DC | 71 | - | DC | 71 | - | 90% | 77 | 87% | 146 | 85% | 220 | 82% | 290 | no | Complete | 2019-08-19 | 2023-08-19 |  |  | ➥
Thermelec | HRV III | HRV III | 4.4.2 | DC | 82 | - | DC | 82 | - | 90% | 80 | 86% | 160 | 83% | 240 | 80% | 320 | No | Complete | 2015-01-07 | 2019-01-07 |  |  | ➥
Thermelec | HRV III | HRV III_v2019 | 4.4.2 | DC | 82 | - | DC | 82 | - | 90% | 80 | 86% | 160 | 83% | 240 | 80% | 320 | no | Complete | 2019-08-19 | 2023-08-19 |  |  | ➥
Thermelec | HRV IV | HRV IV | 4.4.2 | DC | 98 | - | DC | 98 | - | 87% | 101 | 84% | 202 | 80% | 303 | 77% | 404 | No | Complete | 2015-01-07 | 2019-01-07 |  |  | ➥
Thermelec | HRV IV | HRV IV_v2019 | 4.4.2 | DC | 98 | - | DC | 98 | - | 87% | 101 | 84% | 202 | 80% | 303 | 77% | 404 | no | Complete | 2019-08-19 | 2023-08-19 |  |  | ➥
Thermelec | HRV V | HRV V | 4.4.2 | DC | 165 | - | DC | 165 | - | 84% | 133 | 80% | 266 | 78% | 399 | 76% | 532 | No | Complete | 2016-06-17 | 2020-06-17 |  |  | ➥
Thermelec | HRV V | HRV V_v2020 | 4.4.2 | DC | 165 | - | DC | 165 | - | 84% | 133 | 80% | 266 | 78% | 399 | 76% | 532 | no | Complete | 2020-10-29 | 2024-10-29 |  |  | ➥
Thermelec | HRV VI | HRV VI | 4.4.2 | DC | 83 | - | DC | 83 | - | 86% | 56 | 83% | 113 | 80% | 169 | 77% | 225 | No | Complete | 2016-06-17 | 2020-06-17 |  |  | ➥
Thermelec | TUOX HRV VII | TUOX HRV VII | 4.4.2 | DC | 160 | - | DC | 160 | - | 81% | 265 | 80% | 298 | 75% | 477 | 71% | 663 | no | Complete | 2019-03-26 | 2023-03-26 |  |  | ➥
Thermelec | TUOX HRV VIII | TUOX HRV VIII | 4.4.2 | DC | 157 | - | DC | 157 | - | 86% | 155 | 85% | 246 | 82% | 447 | 81% | 602 | no | Complete | 2019-06-05 | 2023-06-05 |  |  | ➥
Thermelec | TUOXair 2 | TUOXair 2 | 4.4.2 | DC | 83 | - | DC | 83 | - | 86% | 56 | 83% | 113 | 80% | 169 | 77% | 225 | no | Complete | 2020-10-29 | 2024-10-29 |  |  | ➥
Thermelec | TUOXair 3 | TUOXair 3 | 4.4.2 | DC | 86 | - | DC | 86 | - | 85% | 151 | 83% | 225 | 82% | 251 | 81% | 276 | no | Complete | 2020-10-29 | 2024-10-29 |  |  | ➥
Thermelec | TUOXair 4 | TUOXair 4 | 4.4.2 | DC | 161 | - | DC | 161 | - | 87% | 90 | 83% | 226 | 80% | 309 | 79% | 369 | yes | Complete | 2020-10-29 | 2024-10-29 |  |  | ➥
Thermelec | TUOXair 6 | TUOXair 6 | 4.4.2 | DC | 157 | - | DC | 157 | - | 86% | 155 | 85% | 246 | 82% | 447 | 81% | 602 | no | Complete | 2020-10-29 | 2024-10-29 |  |  | ➥
Titon | CME3 Q Plus | CME3 Q Plus | 4.4.1 | DC | 76 | - |  | - | - | - | [9 empty] | 2019-08-19 | 2023-08-19 | ➥ | ➥ | ➥
Titon | H200 Q Plus Eco | H200 Q Plus Eco | 4.4.2 | DC | 79 | - | DC | 79 | - | 78% | 227 | 77% | 302 |  |  |  |  | No | Complete | 2016-06-17 | 2024-06-17 | ➥ | ➥ | ➥
Titon | HRV1 M Q Plus | HRV1 Q Plus | 4.4.2 | DC | 40 | - | DC | 40 | - | 86% | 85 | 84% | 133 | 82% | 184 |  |  | No | No by-pass | 2013-03-19 | 2015-09-21 |  |  | ➥
Titon | HRV1.25 Q Plus By-pass | HRV1.25 Q Plus By-pass | 4.4.2 | DC | 48 | - | DC | 48 | - | 86% | 80 | 83% | 120 | 81% | 160 |  |  | No | Complete | 2015-01-07 | 2016-06-16 | ➥ | ➥ | ➥
Titon | HRV1.25 Q Plus Eco | HRV1.25 Q Plus Eco | 4.4.2 | DC | 48 | - | DC | 48 | - | 86% | 80 | 83% | 120 | 81% | 160 |  |  | No | Complete | 2016-06-17 | 2020-06-17 | ➥ | ➥ | ➥
Titon | HRV1.3 Q Plus Eco | HRV1.3 Q Plus Eco | 4.4.2 | DC | 74 | - | DC | 74 | - | 86% | 56 | 83% | 113 | 80% | 169 | 78% | 211 | no | Complete | 2022-11-22 | 2026-11-22 | ➥ | ➥ | ➥
Titon | HRV1.35 Q Plus Eco | HRV1.35 Q Plus Eco | 4.4.2 | DC | 83 | - | DC | 83 | - | 86% | 56 | 83% | 113 | 80% | 169 | 77% | 225 | no | Complete | 2020-06-17 | 2024-06-17 | ➥ | ➥ | ➥
Titon | HRV1.35 Q Plus Eco | HRV1.35 Q Plus Eco | 4.4.2 | DC | 83 | - | DC | 83 | - | 86% | 56 | 83% | 113 | 80% | 169 | 77% | 225 | No | Complete | 2016-06-17 | 2020-03-17 | ➥ | ➥ | ➥
Titon | HRV1.6 HE Q Plus Eco | HRV1.6 HE Q Plus Eco | 4.4.2 | DC | 86 | - | DC | 86 | - | 85% | 151 | 83% | 225 | 82% | 251 | 81% | 276 | no | Complete | 2020-06-17 | 2024-06-17 | ➥ | ➥ | ➥
Titon | HRV1.6 Q Plus Eco | HRV1.6 Q Plus Eco | 4.4.2 | DC | 89 | - | DC | 89 | - | 85% | 87 | 79% | 230 | 77% | 263 | 73% | 350 | no | Complete | 2018-07-23 | 2022-07-23 | ➥ | ➥
Titon | HRV1.65 HE Q Plus Eco | HRV1.65 HE Q Plus Eco | 4.4.2 | DC | 94 | - | DC | 94 | - | 85% | 151 | 83% | 225 | 82% | 251 | 81% | 276 | no | Complete | 2022-11-22 | 2026-11-22 | ➥ | ➥ | ➥
Titon | HRV10 M Q Plus | HRV10 Q Plus BD | 4.4.2 | DC | 102 | - | DC | 102 | - | 77% | 274 | 74% | 362 | 73% | 445 |  |  | No | Complete | 2013-03-19 | 2015-09-21 |  |  | ➥
Titon | HRV10 Q Plus By-pass | HRV10 Q Plus By-pass | 4.4.2 | DC | 98 | - | DC | 98 | - | 87% | 101 | 84% | 202 | 80% | 303 | 77% | 404 | No | Complete | 2015-01-07 | 2016-06-16 | ➥ | ➥ | ➥
Titon | HRV10 Q Plus Eco | HRV10 Q Plus Eco | 4.4.2 | DC | 98 | - | DC | 98 | - | 87% | 101 | 84% | 202 | 80% | 303 | 77% | 404 | No | Complete | 2016-06-17 | 2024-06-17 | ➥ | ➥ | ➥
Titon | HRV10.25 Q Plus Eco | HRV10.25 Q Plus Eco | 4.4.2 | DC | 165 | - | DC | 165 | - | 84% | 133 | 80% | 266 | 78% | 399 | 76% | 532 | No | Complete | 2016-06-17 | 2024-06-17 | ➥ | ➥ | ➥
Titon | HRV2 M Q Plus | HRV2 Q Plus | 4.4.2 | DC | 72 | - | DC | 72 | - | 87% | 174 | 85% | 230 | 83% | 288 |  |  | No | No by-pass | 2013-03-19 | 2015-09-21 |  |  | ➥
Titon | HRV2 Q Plus By-pass | HRV2 Q Plus By-pass | 4.4.2 | DC | 71 | - | DC | 71 | - | 90% | 77 | 87% | 146 | 85% | 220 | 82% | 290 | No | Complete | 2015-01-07 | 2016-06-16 | ➥ | ➥ | ➥
Titon | HRV2 Q Plus Eco | HRV2 Q Plus Eco | 4.4.2 | DC | 71 | - | DC | 71 | - | 90% | 77 | 87% | 146 | 85% | 220 | 82% | 290 | No | Complete | 2016-06-17 | 2024-06-17 | ➥ | ➥ | ➥
Titon | HRV2.85 Q Plus By-pass | HRV2.85 Q Plus By-pass | 4.4.2 | DC | 82 | - | DC | 82 | - | 90% | 80 | 86% | 160 | 83% | 240 | 80% | 320 | No | Complete | 2015-01-07 | 2016-06-16 | ➥ | ➥ | ➥
Titon | HRV2.85 Q Plus Eco | HRV2.85 Q Plus Eco | 4.4.2 | DC | 82 | - | DC | 82 | - | 90% | 80 | 86% | 160 | 83% | 240 | 80% | 320 | No | Complete | 2016-06-17 | 2024-06-17 | ➥ | ➥ | ➥
Titon | HRV20 HE Q Plus Eco | HRV20 HE Q Plus Eco | 4.4.2 | DC | 157 | - | DC | 157 | - | 86% | 155 | 85% | 246 | 82% | 447 | 81% | 602 | no | Complete | 2019-06-05 | 2023-06-05 | ➥ | ➥ | ➥
Titon | HRV20 Q Plus Eco | HRV20 Q Plus Eco | 4.4.2 | DC | 160 | - | DC | 160 | - | 81% | 265 | 80% | 298 | 75% | 477 | 71% | 663 | no | Complete | 2019-03-26 | 2023-03-26 | ➥ | ➥ | ➥
Titon | HRV3 M Q Plus | HRV3 Q Plus BD | 4.4.2 | DC | 183 | - | DC | 183 | - | 80% | 241 | 78% | 329 | 76% | 397 |  |  | No | Complete | 2013-03-19 | 2015-09-21 |  |  | ➥
Titon | HRV3 Q AR Plus Eco | HRV3 Q AR Plus Eco | 4.4.2 | DC | 161 | - | DC | 161 | - | 87% | 90 | 83% | 226 | 80% | 309 | 79% | 369 | yes | Complete | 2018-07-23 | 2026-07-23 | ➥ | ➥ | ➥
Titon | HRV3 Q Plus By-pass | HRV3 Q Plus By-pass | 4.4.2 | DC | 152 | - | DC | 152 | - | 86% | 163 | 83% | 241 | 80% | 325 | 78% | 403 | No | Complete | 2015-01-07 | 2016-06-16 | ➥ | ➥ | ➥
Titon | HRV3 Q Plus Eco | HRV3 Q Plus Eco | 4.4.2 | DC | 152 | - | DC | 152 | - | 86% | 163 | 83% | 241 | 80% | 325 | 78% | 403 | No | Complete | 2016-06-17 | 2024-06-17 | ➥ | ➥ | ➥
Ubbink | Air70 | Ubbink Air70 | 4.4.2 | DC | 12 | - | DC | 12 | - | 66% | 72 | [6 empty] | No | Complete | 2017-02-07 | 2025-02-07 |  |  | ➥
Ubbink | Ubiflux Excellent 400 | Ubiflux Excellent 400 | 4.4.2 | DC | 97 | - | DC | 97 | - | 86% | 60 | 81% | 239 | 78% | 422 |  |  | Yes | Complete | 2012-07-18 | 2013-11-28 |  |  | ➥
Ubbink | Ubiflux F150 | Ubiflux F150 | 4.4.2 | DC | 38 | - | DC | 38 | - | 78% | 151 | [6 empty] | No | Complete | 2015-09-11 | 2023-09-11 |  |  | ➥
Ubbink | Ubiflux F200 | Ubiflux F200 | 4.4.2 | DC | 56 | - | DC | 56 | - | 75% | 200 | [6 empty] | No | Complete | 2016-12-23 | 2024-12-23 |  |  | ➥
Ubbink | Ubiflux F300 | Ubiflux F300 | 4.4.2 | DC | 85 | - | DC | 85 | - | 89% | 55 | 83% | 178 | 78% | 300 |  |  | No | Complete | 2013-11-29 | 2020-11-17 |  |  | ➥
Ubbink | Ubiflux F300 | Ubiflux F300 v2020 | 4.4.2 | DC | 85 | - | DC | 85 | - | 89% | 55 | 83% | 178 | 80% | 234 | 78% | 310 | no | Complete | 2020-11-27 | 2024-11-27 |  |  | ➥
Ubbink | Ubiflux Large | Ubiflux Large | 4.4.2 | DC | 163 | - | DC | 163 | - | 81% | 135 | 79% | 216 | 75% | 342 |  |  | No | No by-pass | 2012-07-18 | 2013-11-28 |  |  | ➥
Ubbink | Ubiflux large | Ubiflux Large by-pass | 4.4.2 | DC | 163 | - | DC | 163 | - | 81% | 135 | 79% | 216 | 75% | 342 |  |  | No | Complete | 2012-07-18 | 2013-11-28 |  |  | ➥
Ubbink | Ubiflux Medium | Ubiflux Medium | 4.4.2 | DC | 98 | - | DC | 98 | - | 82% | 93 | 81% | 135 | 79% | 216 |  |  | No | No by-pass | 2012-07-18 | 2015-08-28 |  |  | ➥
Ubbink | Ubiflux Medium | Ubiflux Medium by-pass | 4.4.2 | DC | 98 | - | DC | 98 | - | 82% | 93 | 81% | 135 | 79% | 216 |  |  | No | Complete | 2012-07-18 | 2015-08-28 |  |  | ➥
Ubbink | Ubiflux P300 | Ubiflux P300 | 4.4.2 | DC | 85 | - | DC | 85 | - | 87% | 52 | 82% | 175 | 78% | 300 |  |  | No | Complete | 2017-06-23 | 2025-06-24 |  |  | ➥
Ubbink | Ubiflux R MXF Green 225-230V-EC | Ubiflux R MXF Green 225-230V-EC | 4.4.1 | DC | 181 | - | - | - | - | - | [9 empty] | 2017-03-20 | 2021-03-20 |  |  | ➥
Ubbink | Ubiflux R MXF Green 225-400V-EC | Ubiflux R MXF Green 225-400V-EC | 4.4.1 | DC | 200 | - | - | - | - | - | [9 empty] | 2017-03-20 | 2021-03-20 |  |  | ➥
Ubbink | Ubiflux R MXF Green 250-230V-EC | Ubiflux R MXF Green 250-230V-EC | 4.4.1 | DC | 386 | - | - | - | - | - | [9 empty] | 2017-03-20 | 2021-03-20 |  |  | ➥
Ubbink | Ubiflux R MXF Green 250-400V-EC | Ubiflux R MXF Green 250-400V-EC | 4.4.1 | DC | 369 | - | - | - | - | - | [9 empty] | 2017-03-20 | 2021-03-20 |  |  | ➥
Ubbink | Ubiflux R MXF Green 315-230V-EC | Ubiflux R MXF Green 315-230V-EC | 4.4.1 | DC | 462 | - | - | - | - | - | [9 empty] | 2017-03-20 | 2021-03-20 |  |  | ➥
Ubbink | Ubiflux R MXF Green 315-400V-EC | Ubiflux R MXF Green 315-400V-EC | 4.4.1 | DC | 644 | - | - | - | - | - | [9 empty] | 2017-03-20 | 2021-03-20 |  |  | ➥
Ubbink | Ubiflux R MXF Green 400-400V-EC | Ubiflux R MXF Green 400-400V-EC | 4.4.1 | DC | 529 | - | - | - | - | - | [9 empty] | 2017-03-20 | 2021-03-20 |  |  | ➥
Ubbink | Ubiflux R MXF Green 450-400V-EC | Ubiflux R MXF Green 450-400V-EC | 4.4.1 | DC | 960 | - | - | - | - | - | [9 empty] | 2017-03-20 | 2021-03-20 |  |  | ➥
Ubbink | Ubiflux R MXF Green 500-400V-EC | Ubiflux R MXF Green 500-400V-EC | 4.4.1 | DC | 2630 | - | - | - | - | - | [9 empty] | 2017-03-20 | 2021-03-20 |  |  | ➥
Ubbink | Ubiflux Small | Ubiflux Small | 4.4.2 | DC | 73 | - | DC | 73 | - | 81% | 80 | 79% | 126 |  |  |  |  | No | No by-pass | 2012-07-18 | 2013-11-28 |  |  | ➥
Ubbink | Ubiflux Vigor W225 | Ubiflux Vigor W225 | 4.4.2 | DC | 42 | - | DC | 42 | - | 89% | 125 | 87% | 175 | 85% | 225 |  |  | yes | Complete | 2021-09-14 | 2025-09-14 |  |  | ➥
Ubbink | Ubiflux Vigor W325 | Ubiflux Vigor W325 | 4.4.2 | DC | 59 | - | DC | 59 | - | 88% | 224 | 87% | 275 | 86% | 322 |  |  | yes | Complete | 2018-10-03 | 2026-10-03 |  |  | ➥
Ubbink | Ubiflux Vigor W400 | Ubiflux Vigor W400 | 4.4.2 | DC | 77 | - | DC | 77 | - | 87% | 297 | 85% | 401 |  |  |  |  | yes | Complete | 2019-01-25 | 2026-09-03 |  |  | ➥
Ubbink | Ubiflux Vigor W450 | Ubiflux Vigor W450 | 4.4.2 | DC | 96 | - | DC | 96 | - | 92% | 75 | 88% | 315 | 86% | 451 |  |  | yes | Complete | 2022-07-15 | 2026-07-15 |  |  | ➥
Ubbink | Ubiflux Vigor W600 | Ubiflux Vigor W600 | 4.4.2 | DC | 143 | - | DC | 143 | - | 92% | 100 | 86% | 420 | 84% | 594 |  |  | yes | Complete | 2022-07-15 | 2026-07-15 |  |  | ➥
Ubbink | Ubiflux W180 | Ubiflux W180 | 4.4.2 | DC | 73 | - | DC | 73 | - | 81% | 80 | 79% | 126 |  |  |  |  | No | No by-pass | 2012-07-18 | 2024-07-18 |  |  | ➥
Ubbink | Ubiflux W300 | Ubiflux W300 | 4.4.2 | DC | 85 | - | DC | 85 | - | 87% | 52 | 82% | 175 | 78% | 300 |  |  | No | Complete | 2013-11-29 | 2025-11-28 |  |  | ➥
Ubbink | Ubiflux W400 | Ubiflux W400 | 4.4.2 | DC | 97 | - | DC | 97 | - | 86% | 60 | 81% | 239 | 78% | 400 |  |  | Yes | Complete | 2013-11-29 | 2020-07-18 |  |  | ➥
Ubbink | Ubiflux W400 | Ubiflux W400 | 4.4.2 | DC | 97 | - | DC | 97 | - | 86% | 60 | 81% | 239 | 78% | 422 |  |  | Yes | Complete | 2020-07-18 | 2024-07-18 |  |  | ➥
Ubbink | Ubiflux W450 | Ubiflux W450 | 4.4.2 | DC | 121 | - | DC | 121 | - | 77% | 447 | [6 empty] | Yes | Complete | 2015-09-11 | 2023-09-11 |  |  | ➥
Vaillant | recoCOMPACT VWL 39 | recoCOMPACT VWL 39 | 4.4.2 | DC | 85 | - | DC | 85 | - | 78% | 257 | [6 empty] | no | Complete | 2019-09-24 | 2023-09-24 | ➥ | ➥ | ➥
Vaillant | recoCOMPACT VWL 59 | recoCOMPACT VWL 59 | 4.4.2 | DC | 85 | - | DC | 85 | - | 78% | 257 | [6 empty] | no | Complete | 2019-09-24 | 2023-09-24 | ➥ | ➥ | ➥
Vaillant | recoCOMPACT VWL 79 | recoCOMPACT VWL 79 | 4.4.2 | DC | 170 | - | DC | 170 | - | 75% | 359 | [6 empty] | no | Complete | 2019-09-24 | 2023-09-24 | ➥ | ➥ | ➥
Vaillant | versoVAIR | versoVAIR | 4.4.1 | DC | 99 | - |  | - | - | - | [9 empty] | 2019-09-24 | 2023-09-24 | ➥ | ➥ | ➥
Vallox | 110 P | 110 P | 4.4.2 | DC | 113 | - | DC | 113 | - | 84% | 144 | 82% | 252 | 81% | 360 |  |  | No | Complete | 2015-01-07 | 2019-01-07 |  |  | ➥
Vallox | 110 P | 110 P_v2019 | 4.4.2 | DC | 113 | - | DC | 113 | - | 84% | 144 | 82% | 252 | 80% | 360 |  |  | no | Complete | 2019-06-05 | 2023-06-05 | ➥ | ➥ | ➥
Vallox | 145 P | 145 P | 4.4.2 | DC | 173 | - | DC | 173 | - | 84% | 198 | 81% | 360 | 79% | 522 |  |  | No | Complete | 2015-01-07 | 2019-01-07 |  |  | ➥
Vallox | 145 P | 145 P_v2019 | 4.4.2 | DC | 172 | - | DC | 172 | - | 84% | 198 | 81% | 360 | 79% | 522 |  |  | no | Complete | 2019-06-05 | 2023-06-05 | ➥ | ➥ | ➥
Vallox | 150 | 150 | 4.4.2 | DC | 171 | - | DC | 171 | - | 76% | 272 | [6 empty] | No | Complete | 2012-07-18 | 2016-07-18 |  |  | ➥
Vallox | 150 P | 150 P | 4.4.2 | DC | 172 | - | DC | 172 | - | 80% | 198 | 78% | 342 | 76% | 486 |  |  | No | Complete | 2015-01-07 | 2019-01-07 |  |  | ➥
Vallox | 200 | 200 | 4.4.2 | DC | 206 | - | DC | 206 | - | 80% | 357 | [6 empty] | No | Complete | 2012-07-18 | 2016-07-18 |  |  | ➥
Vallox | 245 MV | 245 | 4.4.2 | DC | 170 | - | DC | 170 | - | 82% | 648 | 81% | 795 |  |  |  |  | No | Complete | 2017-02-07 | 2019-06-04 |  |  | ➥
Vallox | 245 MV | 245_v2019 | 4.4.2 | DC | 170 | - | DC | 170 | - | 82% | 648 | 81% | 795 |  |  |  |  | no | Complete | 2019-06-05 | 2023-06-05 | ➥ | ➥ | ➥
Vallox | 90 | 90 | 4.4.2 | DC | 98 | - | DC | 98 | - | 75% | 180 | 74% | 253 |  |  |  |  | No | Complete | 2012-07-18 | 2016-07-18 |  |  | ➥
Vallox | 90 P | 90 P | 4.4.2 | DC | 95 | - | DC | 95 | - | 81% | 90 | 80% | 162 | 78% | 234 |  |  | No | Complete | 2015-01-07 | 2019-01-07 |  |  | ➥
Vallox | 96 | 96 | 4.4.2 | DC | 102 | - | DC | 102 | - | 77% | 126 | 77% | 216 | 76% | 306 |  |  | No | Complete | 2015-01-07 | 2019-01-07 |  |  | ➥
Vallox | 96 P | 96 P | 4.4.2 | DC | 102 | - | DC | 102 | - | 82% | 126 | 80% | 216 | 77% | 306 |  |  | No | Complete | 2015-01-07 | 2019-01-07 |  |  | ➥
Vallox | 96 P | 96 P_v2019 | 4.4.2 | DC | 102 | - | DC | 102 | - | 82% | 126 | 80% | 216 | 77% | 306 |  |  | no | Complete | 2019-06-05 | 2023-06-05 | ➥ | ➥ | ➥
Vallox | Multi 50 | Multi 50 | 4.4.2 | DC | 51 | - | DC | 51 | - | 78% | 108 | 77% | 159 |  |  |  |  | No | Complete | 2012-07-18 | 2016-07-18 |  |  | ➥
Vallox | Multi 80 | Multi 80 | 4.4.2 | DC | 82 | - | DC | 82 | - | 79% | 147 | 79% | 243 |  |  |  |  | No | Complete | 2012-07-18 | 2016-07-18 |  |  | ➥
Vasco | C400 | Vasco C400 | 4.4.1 | DC | - | - | - | - | - | - | [9 empty] | 2013-05-06 | 2017-05-06 |  |  | ➥
Vasco | C400 | Vasco C400 | 4.4.1 | DC | - | - | - | - | - | - | [9 empty] | 2017-06-06 | 2021-06-06 |  |  | ➥
VASCO | C400 | Vasco C400 (v2021) | 4.4.1 | DC | - | - |  | - | - | - | [9 empty] | 2021-10-15 | 2025-10-14 | ➥ | ➥ | ➥
Vasco | D150 Compact | D150 Compact | 4.4.2 | DC | 33 | - | DC | 33 | - | 80% | 105 | 78% | 134 | 77% | 149 |  |  | yes | No by-pass | 2020-04-24 | 2024-04-24 |  |  | ➥
Vasco | D150EP | Vasco D150 | 4.4.2 | DC | 30 | - | DC | 30 | - | 83% | 51 | 81% | 106 | 80% | 151 |  |  | No | Complete | 2017-02-07 | 2021-02-07 |  |  | ➥
Vasco | D275 | Vasco D275 | 4.4.2 | DC | 83 | - | DC | 83 | - | 82% | 217 | 80% | 276 |  |  |  |  | Yes | Complete | 2014-06-02 | 2020-11-02 | ➥ | ➥ | ➥
Vasco | D300E | Vasco D300E | 4.4.2 | DC | 83 | - | DC | 83 | - | 85% | 100 | 81% | 300 |  |  |  |  | Yes | Complete | 2017-06-06 | 2021-06-06 |  |  | ➥
Vasco | D300E | Vasco D300E | 4.4.2 | DC | 83 | - | DC | 83 | - | 85% | 100 | 81% | 300 |  |  |  |  | Yes | Complete | 2013-05-06 | 2017-05-06 |  |  | ➥
Vasco | D400 | Vasco D400 | 4.4.2 | DC | 104 | - | DC | 104 | - | 85% | 106 | 81% | 317 | 79% | 422 |  |  | Yes | Complete | 2012-07-18 | 2020-07-18 |  |  | ➥
Vasco | D400EP | Vasco D400EP | 4.4.2 | DC | 104 | - | DC | 104 | - | 85% | 100 | 81% | 300 | 79% | 402 |  |  | Yes | Complete | 2017-06-06 | 2021-06-06 |  |  | ➥
Vasco | D400EP | Vasco D400EP | 4.4.2 | DC | 104 | - | DC | 104 | - | 85% | 100 | 81% | 300 | 79% | 402 |  |  | Yes | Complete | 2013-05-06 | 2017-05-06 |  |  | ➥
Vasco | D500 | Vasco D500 | 4.4.2 | DC | 169 | - | DC | 169 | - | 85% | 100 | 79% | 402 | 76% | 502 |  |  | Yes | Complete | 2017-06-06 | 2021-06-06 |  |  | ➥
Vasco | D500 | Vasco D500 | 4.4.2 | DC | 169 | - | DC | 169 | - | 85% | 100 | 79% | 402 | 76% | 502 |  |  | Yes | Complete | 2013-05-06 | 2017-05-06 |  |  | ➥
VASCO | VASCO D275 III | VASCO D275 III | 4.4.2 | DC | 83 | - | DC | 83 | - | 85% | 172 | 84% | 200 | 83% | 251 | 80% | 275 | yes | Complete | 2020-09-30 | 2024-09-30 | ➥ | ➥ | ➥
VASCO | VASCO D350 | VASCO D350 | 4.4.2 | DC | 83 | - | DC | 83 | - | 87% | 250 | 86% | 295 | 84% | 350 |  |  | yes | Complete | 2019-06-05 | 2023-06-05 | ➥ | ➥ | ➥
VASCO | VASCO D425 | VASCO D425 | 4.4.2 | DC | 115 | - | DC | 115 | - | 84% | 370 | 83% | 400 | 82% | 425 |  |  | yes | Complete | 2019-06-05 | 2023-06-05 | ➥ | ➥ | ➥
Vasco | VASCO DX4 | VASCO DX4 | 4.4.2 | DC | 83 | - | DC | 83 | - | 89% | 250 | 88% | 325 | 87% | 400 |  |  | yes | Complete | 2019-04-19 | 2023-04-19 | ➥ | ➥ | ➥
VASCO | VASCO DX5 | VASCO DX5 | 4.4.2 | DC | 115 | - | DC | 115 | - | 89% | 450 | 89% | 480 | 89% | 500 |  |  | yes | Complete | 2019-06-05 | 2023-06-05 | ➥ | ➥ | ➥
VASCO | VASCO DX6 | VASCO DX6 | 4.4.2 | DC | 169 | - | DC | 169 | - | 88% | 550 | 88% | 570 | 88% | 600 |  |  | yes | Complete | 2019-06-05 | 2023-06-05 | ➥ | ➥ | ➥
Veneco | V4275 | V4275 | 4.4.2 | DC | 56 | - | DC | 56 | - | 88% | 105 | 87% | 165 | 84% | 242 |  |  | Yes | Complete | 2012-07-18 | 2016-07-31 | ➥ |  | ➥
Veneco | V4275 | V4275.2016 | 4.4.2 | DC | 73 | - | DC | 73 | - | 88% | 105 | 87% | 165 | 84% | 242 | 81% | 316 | No | Complete | 2016-08-01 | 2020-08-01 | ➥ | ➥ | ➥
Veneco | V4375 | V4375 | 4.4.2 | DC | 146 | - | DC | 146 | - | 86% | 166 | 84% | 230 | 82% | 287 |  |  | Yes | Complete | 2012-07-18 | 2016-07-31 | ➥ |  | ➥
Veneco | V4375 | V4375.2016 | 4.4.2 | DC | 163 | - | DC | 163 | - | 86% | 166 | 84% | 230 | 82% | 287 | 79% | 423 | No | Complete | 2016-08-01 | 2020-08-01 | ➥ | ➥ | ➥
Veneco | V4450 | V4450 | 4.4.2 | DC | 196 | - | DC | 196 | - | 85% | 217 | 82% | 331 | 80% | 449 |  |  | No | Complete | 2012-07-18 | 2016-07-18 | ➥ |  | ➥
Veneco | V4450P | V4450P | 4.4.2 | DC | 155 | - | DC | 155 | - | 88% | 120 | 85% | 217 | 82% | 331 | 80% | 449 | Yes | Complete | 2015-02-27 | 2022-12-31 | ➥ | ➥ | ➥
Veneco | W1350 | W1350 | 4.4.2 | DC | 86 | - | DC | 86 | - | 90% | 101 | 86% | 202 | 82% | 303 | 79% | 404 | No | Incomplete | 2015-01-07 | 2019-01-07 |  |  | ➥
Vent-Axia | Sentinel Kinetic B | Sentinel Kinetic B | 4.4.2 | DC | 69 | - | DC | 69 | - | 80% | 62 | 79% | 123 | 78% | 184 | 77% | 245 | No | Complete | 2013-05-06 | 2017-12-10 | ➥ | ➥ | ➥
Vent-Axia | Sentinel Kinetic FH | Sentinel Kinetic FH | 4.4.2 | DC | 85 | - | DC | 85 | - | 82% | 84 | 79% | 168 | 76% | 251 | 73% | 335 | No | Complete | 2017-02-07 | 2017-12-10 |  |  | ➥
Vent-Axia | Sentinel Kinetic Plus BH | Sentinel Kinetic Plus B | 4.4.2 | DC | 90 | - | DC | 90 | - | 84% | 331 | 83% | 360 | 82% | 396 |  |  | No | Complete | 2013-01-29 | 2017-12-10 | ➥ | ➥ | ➥
Vent-Axia | Svara | Svara | 4.4.1 | DC | 7 | - | - | - | - | - | [9 empty] | 2017-02-07 | 2017-12-10 | ➥ | ➥ | ➥
Ventilair Group | Comair HRUC-E2 | Comair HRUC-E2 | 4.4.2 | DC | 49 | - | DC | 49 | - | 78% | 304 | [6 empty] | No | Complete | 2013-04-22 | 2025-04-22 | ➥ | ➥ | ➥
Ventilair Group | Comair HRUC-E3 | Comair HRUC-E3 | 4.4.2 | DC | 65 | - | DC | 65 | - | 78% | 304 | 76% | 382 |  |  |  |  | No | Complete | 2013-04-22 | 2025-04-22 | ➥ | ➥ | ➥
Ventilair Group | Comair HRUC-E4 | Comair HRUC-E4 | 4.4.2 | DC | 86 | - | DC | 86 | - | 78% | 304 | 76% | 382 | 76% | 449 |  |  | No | Complete | 2013-04-22 | 2025-04-22 | ➥ | ➥ | ➥
Ventilair Group | Comair HRUC-E5 | Comair HRUC-E5 | 4.4.2 | DC | 112 | - | DC | 112 | - | 78% | 304 | 76% | 382 | 76% | 449 | 75% | 517 | No | Complete | 2013-04-22 | 2025-04-22 | ➥ | ➥ | ➥
Ventilair Group | Vent-Axia Sentinel Kinetic Advance 250S | Vent-Axia Sentinel Kinetic Advance 250S | 4.4.2 | DC | 57 | - | DC | 57 | - | 90% | 102 | 88% | 203 | 85% | 260 |  |  | yes | Complete | 2017-12-11 | 2021-12-11 | ➥ | ➥ | ➥
Ventilair Group | Vent-Axia Sentinel Kinetic Advance 250S | Vent-Axia Sentinel Kinetic Advance 250S (v2021) | 4.4.2 | DC | 55 | - | DC | 55 | - | 90% | 102 | 88% | 203 | 85% | 305 |  |  | yes | Complete | 2022-04-06 | 2026-04-06 | ➥ | ➥ | ➥
Ventilair Group | Vent-Axia Sentinel Kinetic Advance 350S | Vent-Axia Sentinel Kinetic Advance 350S | 4.4.2 | DC | 87 | - | DC | 87 | - | 90% | 102 | 88% | 203 | 85% | 305 | 83% | 406 | Yes | Complete | 2017-12-11 | 2021-12-11 | ➥ | ➥ | ➥
Ventilair Group | Vent-Axia Sentinel Kinetic Advance 350S | Vent-Axia Sentinel Kinetic Advance 350S (v2021) | 4.4.2 | DC | 89 | - | DC | 89 | - | 90% | 102 | 88% | 203 | 85% | 305 | 83% | 406 | yes | Complete | 2022-04-06 | 2026-04-06 | ➥ | ➥ | ➥
Ventilair Group | Vent-Axia Sentinel Kinetic B | Vent-Axia Sentinel Kinetic B | 4.4.2 | DC | 69 | - | DC | 69 | - | 80% | 62 | 79% | 123 | 78% | 184 | 77% | 245 | No | Complete | 2017-12-11 | 2025-12-11 | ➥ | ➥ | ➥
Ventilair Group | Vent-Axia Sentinel Kinetic FH | Vent-Axia Sentinel Kinetic FH | 4.4.2 | DC | 85 | - | DC | 85 | - | 82% | 84 | 79% | 168 | 76% | 251 | 73% | 335 | No | Complete | 2017-12-11 | 2025-12-11 | ➥ | ➥ | ➥
Ventilair Group | Vent-Axia Sentinel Kinetic Plus B | Vent-Axia Sentinel Kinetic Plus B | 4.4.2 | DC | 90 | - | DC | 90 | - | 84% | 331 | 83% | 360 | 82% | 396 |  |  | No | Complete | 2017-12-11 | 2021-12-11 | ➥ | ➥ | ➥
Ventilair Group | Vent-Axia Sentinel Kinetic Plus B | Vent-Axia Sentinel Kinetic Plus B (v2021) | 4.4.2 | DC | 82 | - | DC | 82 | - | 84% | 331 | 83% | 360 | 82% | 396 |  |  | no | Complete | 2022-03-12 | 2026-03-12 | ➥ | ➥ | ➥
Ventilair Group | Vent-Axia Svara | Vent-Axia Svara | 4.4.1 | DC | 7 | - | - | - | - | - | [9 empty] | 2017-12-11 | 2025-12-11 |  |  | ➥
Ventilair Group | Vent-Axia Svensa | Vent-Axia Svensa | 4.4.1 | DC | 6 | - |  | - | - | - | [9 empty] | 2019-06-05 | 2023-06-05 | ➥ | ➥ | ➥
Ventilairsec | Cube | Cube | 4.4.1 | AC | 57 | - | - | - | - | - | [9 empty] | 2017-05-23 | 2021-05-23 |  |  | ➥
Ventilairsec | Maxi | Maxi | 4.4.1 | DC | 150 | - | - | - | - | - | [9 empty] | 2017-05-23 | 2021-05-23 |  |  | ➥
Ventomatic | VentoAir 300 | VentoAir 300 | 4.4.2 | DC | 49 | - | DC | 49 | - | 78% | 304 | [6 empty] | No | Complete | 2013-07-27 | 2025-07-27 | ➥ | ➥ | ➥
Ventomatic | VentoAir 380 | VentoAir 380 | 4.4.2 | DC | 65 | - | DC | 65 | - | 78% | 304 | 76% | 382 |  |  |  |  | No | Complete | 2013-07-27 | 2025-07-27 | ➥ | ➥ | ➥
Ventomatic | VentoAir 450 | VentoAir 450 | 4.4.2 | DC | 86 | - | DC | 86 | - | 78% | 304 | 76% | 382 | 76% | 449 |  |  | No | Complete | 2013-07-27 | 2025-07-27 | ➥ | ➥ | ➥
Ventomatic | VentoAir 520 | VentoAir 520 | 4.4.2 | DC | 112 | - | DC | 112 | - | 78% | 304 | 76% | 382 | 76% | 449 | 75% | 517 | No | Complete | 2013-07-27 | 2025-07-27 | ➥ | ➥ | ➥
Viessmann | Vitoair FS 300E | Vitoair FS 300E | 4.4.2 | DC | 72 | - | DC | 72 | - | 84% | 49 | 76% | 210 | 72% | 302 |  |  | no | Complete | 2022-05-10 | 2026-05-10 |  |  | ➥
Viessmann | Vitovent 300-C (150m³/h) | Vitovent 300-C (150m³/h) | 4.4.2 | DC | 38 | - | DC | 38 | - | 78% | 151 | [6 empty] | No | Complete | 2015-09-11 | 2023-09-11 |  |  | ➥
Viessmann | Vitovent 300-F | Vitovent 300-F | 4.4.2 | DC | 107 | - | DC | 107 | - | 87% | 86 | 83% | 197 | 81% | 282 |  |  | No | Complete | 2016-05-09 | 2020-05-09 | ➥ |  | ➥
Viessmann | Vitovent 300-W (180m³/h) | Vitovent 300-W (180m³/h) | 4.4.2 | DC | 73 | - | DC | 73 | - | 81% | 80 | 79% | 126 |  |  |  |  | No | No by-pass | 2013-11-29 | 2017-11-29 |  |  | ➥
Viessmann | Vitovent 300-W (300m³/h) | Vitovent 300-W (300m³/h) | 4.4.2 | DC | 85 | - | DC | 85 | - | 87% | 52 | 82% | 175 | 78% | 300 |  |  | No | Complete | 2013-11-29 | 2021-11-29 |  |  | ➥
Viessmann | Vitovent 300-W (400m³/h) | Vitovent 300-W (400m³/h) | 4.4.2 | DC | 97 | - | DC | 97 | - | 86% | 60 | 81% | 239 | 78% | 400 |  |  | Yes | Complete | 2013-11-29 | 2021-11-29 |  |  | ➥
Vortice | Evo HR 200 | Evo HR 200 | 4.4.2 | DC | 54 | - | DC | 54 | - | 85% | 119 | 82% | 169 |  |  |  |  | No | No by-pass | 2013-05-21 | 2017-05-21 |  |  | ➥
Vortice | Prometeo Plus HR400 | Prometeo Plus HR400 | 4.4.2 | DC | 80 | - | DC | 80 | - | 85% | 184 | 82% | 259 | 80% | 342 |  |  | No | Complete | 2013-05-21 | 2017-05-21 |  |  | ➥
Vortice | Vort HR 300 Neti | Vort HR 300 Neti | 4.4.2 | DC | 108 | - | DC | 108 | - | 87% | 75 | 84% | 150 | 81% | 226 | 79% | 301 | no | Complete | 2018-07-24 | 2022-07-24 | ➥ | ➥ | ➥
Vortice | Vort HR 350 Avel | Vort HR 350 Avel | 4.4.2 | DC | 86 | - | DC | 86 | - | 86% | 88 | 84% | 176 | 82% | 265 | 80% | 352 | no | Incomplete | 2018-06-01 | 2022-06-01 | ➥ | ➥ | ➥
Wolf | CWL-180 | CWL-180 | 4.4.2 | DC | 73 | - | DC | 73 | - | 81% | 80 | 79% | 126 |  |  |  |  | No | No by-pass | 2012-07-18 | 2013-11-28 |  |  | ➥
Wolf | CWL-180 Excellent | CWL-180 Excellent | 4.4.2 | DC | 73 | - | DC | 73 | - | 81% | 80 | 79% | 126 |  |  |  |  | No | No by-pass | 2013-11-29 | 2024-07-18 |  |  | ➥
Wolf | CWL-2-225 | CWL-2-225 | 4.4.2 | DC | 42 | - | DC | 42 | - | 89% | 125 | 87% | 175 | 85% | 225 |  |  | yes | Complete | 2021-09-14 | 2025-09-14 |  |  | ➥
Wolf | CWL-2-325 | CWL-2-325 | 4.4.2 | DC | 59 | - | DC | 59 | - | 88% | 224 | 87% | 275 | 86% | 322 |  |  | yes | Complete | 2020-01-17 | 2024-01-17 |  |  | ➥
Wolf | CWL-2-400 | CWL-2-400 | 4.4.2 | DC | 77 | - | DC | 77 | - | 87% | 297 | 85% | 401 |  |  |  |  | yes | Complete | 2020-01-17 | 2024-01-17 |  |  | ➥
Wolf | CWL-300 | CWL-300 | 4.4.2 | DC | 98 | - | DC | 98 | - | 82% | 93 | 81% | 135 | 79% | 216 |  |  | No | No by-pass | 2012-07-18 | 2015-08-28 |  |  | ➥
Wolf | CWL-300 | CWL-300 by-pass | 4.4.2 | DC | 98 | - | DC | 98 | - | 82% | 93 | 81% | 135 | 79% | 216 |  |  | No | Complete | 2012-07-18 | 2015-08-28 |  |  | ➥
Wolf | CWL-300 Excellent | CWL-300 Excellent | 4.4.2 | DC | 85 | - | DC | 85 | - | 87% | 52 | 82% | 175 | 78% | 300 |  |  | No | Complete | 2013-11-29 | 2021-11-29 |  |  | ➥
Wolf | CWL-400 | CWL-400 | 4.4.2 | DC | 163 | - | DC | 163 | - | 81% | 135 | 79% | 216 | 75% | 342 |  |  | No | No by-pass | 2012-07-18 | 2013-11-28 |  |  | ➥
Wolf | CWL-400 | CWL-400 by-pass | 4.4.2 | DC | 163 | - | DC | 163 | - | 81% | 135 | 79% | 216 | 75% | 342 |  |  | No | Complete | 2012-07-18 | 2013-11-28 |  |  | ➥
Wolf | CWL-400 Excellent | CWL-400 Excellent | 4.4.2 | DC | 97 | - | DC | 97 | - | 86% | 60 | 81% | 239 | 78% | 422 |  |  | Yes | Complete | 2020-07-18 | 2024-07-01 |  |  | ➥
Wolf | CWL-400 Excellent | CWL-400 Excellent | 4.4.2 | DC | 97 | - | DC | 97 | - | 86% | 60 | 81% | 239 | 78% | 400 |  |  | Yes | Complete | 2013-11-29 | 2016-07-31 |  |  | ➥
Wolf | CWL-400 Excellent | CWL-400 Excellent | 4.4.2 | DC | 97 | - | DC | 97 | - | 86% | 60 | 81% | 239 | 78% | 422 |  |  | Yes | Complete | 2020-07-01 | 2024-07-01 |  |  | ➥
Wolf | CWL-400 Excellent | CWL-400 Excellent | 4.4.2 | DC | 97 | - | DC | 97 | - | 86% | 60 | 81% | 239 | 78% | 422 |  |  | Yes | Complete | 2012-07-18 | 2013-11-28 |  |  | ➥
Wolf | CWL-400 Excellent | CWL-400 Excellent | 4.4.2 | DC | 97 | - | DC | 97 | - | 86% | 60 | 81% | 239 | 78% | 400 |  |  | Yes | Complete | 2016-08-01 | 2020-07-18 |  |  | ➥
Wolf | CWL-400 Excellent | CWL-400 Excellent | 4.4.2 | DC | 97 | - | DC | 97 | - | 86% | 60 | 81% | 239 | 78% | 422 |  |  | Yes | Complete | 2020-07-01 | 2024-07-01 |  |  | ➥
Wolf | CWL-D-70 | CWL-D-70 | 4.4.2 | DC | 12 | - | DC | 12 | - | 66% | 72 | [6 empty] | No | Complete | 2016-12-23 | 2024-12-23 |  |  | ➥
Wolf | CWL-F150 Excellent | CWL-F150 Excellent | 4.4.2 | DC | 38 | - | DC | 38 | - | 78% | 151 | [6 empty] | No | Complete | 2015-09-11 | 2023-09-11 |  |  | ➥
Wolf | CWL-F300 Excellent | CWL-F300 Excellent | 4.4.2 | DC | 85 | - | DC | 85 | - | 89% | 55 | 83% | 178 | 78% | 300 |  |  | No | Complete | 2013-11-29 | 2020-11-13 |  |  | ➥
Wolf | CWL-F300 Excellent | CWL-F300 Excellent v2020 | 4.4.2 | DC | 85 | - | DC | 85 | - | 89% | 55 | 83% | 178 | 80% | 234 | 78% | 310 | no | Complete | 2020-11-27 | 2024-11-27 |  |  | ➥
Zehnder | ComfoAir Compact CM (CA155CM) | ComfoAir Compact CM | 4.4.2 | DC | 81 | - | DC | 81 | - | 75% | 261 | [6 empty] | No | Complete | 2014-02-19 | 2018-02-19 |  |  | ➥
Zehnder | ComfoAir Compact CM (CA155CM) | ComfoAir Compact CM | 4.4.2 | DC | 81 | - | DC | 81 | - | 75% | 261 | [6 empty] | no | Complete | 2018-02-20 | 2021-11-17 |  |  | ➥
Zehnder | ComfoAir Compact CM (CA155CM-EU) | ComfoAir Compact CM (v2021) | 4.4.2 | DC | 87 | - | DC | 87 | - | 75% | 261 | [6 empty] | no | Complete | 2021-09-14 | 2025-09-14 |  |  | ➥
Zehnder | ComfoAir Compact WM (CA155WM) | ComfoAir Compact WM | 4.4.2 | DC | 85 | - | DC | 85 | - | 78% | 263 | [6 empty] | no | Complete | 2018-02-20 | 2021-11-17 |  |  | ➥
Zehnder | ComfoAir Compact WM (CA155WM) | ComfoAir Compact WM | 4.4.2 | DC | 85 | - | DC | 85 | - | 78% | 263 | [6 empty] | No | Complete | 2014-02-19 | 2018-02-19 |  |  | ➥
Zehnder | ComfoAir Compact WM (CA155WM-EU) | ComfoAir Compact WM (v2021) | 4.4.2 | DC | 87 | - | DC | 87 | - | 78% | 263 | [6 empty] | no | Complete | 2021-09-14 | 2025-09-14 |  |  | ➥
Zehnder | ComfoAir Flex 250 | ComfoAir Flex 250 | 4.4.2 | DC | 37 | - | DC | 37 | - | 88% | 151 | 87% | 200 | 85% | 251 |  |  | yes | Complete | 2021-11-17 | 2022-09-02 |  |  | ➥
Zehnder | ComfoAir Flex 250 | ComfoAir Flex 250 (v2022) | 4.4.2 | DC | 54 | - | DC | 54 | - | 88% | 151 | 87% | 200 | 85% | 251 |  |  | yes | Complete | 2022-09-15 | 2026-09-15 |  |  | ➥
Zehnder | ComfoAir Flex 350 | ComfoAir Flex 350 | 4.4.2 | DC | 87 | - | DC | 87 | - | 85% | 251 | 84% | 302 | 82% | 352 |  |  | yes | Complete | 2021-09-14 | 2025-09-14 |  |  | ➥
Zehnder | ComfoAir Pro300 | ComfoAir Pro300 | 4.4.2 | DC | 51 | - | DC | 51 | - | 89% | 205 | 88% | 251 | 85% | 326 |  |  | yes | Complete | 2019-06-05 | 2022-05-09 |  |  | ➥
Zehnder | ComfoAir Pro300 | ComfoAir Pro300 (v2022) | 4.4.2 | DC | 59 | - | DC | 59 | - | 89% | 205 | 88% | 251 | 85% | 326 |  |  | yes | Complete | 2022-05-10 | 2026-05-10 |  |  | ➥
Zehnder | ComfoAir Q350 | ComfoAir Q350 | 4.4.2 | DC | 86 | - | DC | 86 | - | 90% | 252 | 88% | 302 | 87% | 353 | 86% | 401 | Yes | Complete | 2016-06-07 | 2026-02-26 |  |  | ➥
Zehnder | ComfoAir Q350 ERV | ComfoAir Q350 ERV | 4.4.2 | DC | 86 | - | DC | 86 | - | 80% | 252 | 78% | 300 | 76% | 352 | 75% | 402 | Yes | Complete | 2017-03-20 | 2026-02-26 |  |  | ➥
Zehnder | ComfoAir Q450 | ComfoAir Q450 | 4.4.2 | DC | 115 | - | DC | 115 | - | 86% | 401 | 85% | 452 | 84% | 502 |  |  | Yes | Complete | 2016-06-07 | 2024-06-07 |  |  | ➥
Zehnder | ComfoAir Q450 ERV | ComfoAir Q450 ERV | 4.4.2 | DC | 115 | - | DC | 115 | - | 75% | 402 | 74% | 452 | 72% | 500 |  |  | Yes | Complete | 2017-03-20 | 2025-03-20 |  |  | ➥
Zehnder | ComfoAir Q600 | ComfoAir Q600 | 4.4.2 | DC | 174 | - | DC | 174 | - | 84% | 503 | 83% | 550 | 82% | 600 |  |  | Yes | Complete | 2016-06-07 | 2024-06-07 |  |  | ➥
Zehnder | ComfoAir Q600 ERV | ComfoAir Q600 ERV | 4.4.2 | DC | 174 | - | DC | 174 | - | 72% | 503 | 71% | 551 | 70% | 602 |  |  | Yes | Complete | 2017-03-20 | 2025-03-20 |  |  | ➥
Zehnder | ComfoAir XL 1500 | ComfoAir XL 1500 | 4.4.2 | DC | 763 | - | DC | 763 | - | 78% | 1185 | 77% | 1504 |  |  |  |  | No | Complete | 2013-06-17 | 2021-06-17 |  |  | ➥
Zehnder | ComfoAir XL 2200 | ComfoAir XL 2200 | 4.4.2 | DC | 760 | - | DC | 760 | - | 78% | 2189 | [6 empty] | No | Complete | 2013-06-17 | 2021-06-17 |  |  | ➥
Zehnder | ComfoAir XL 3300 | ComfoAir XL 3300 | 4.4.2 | DC | 1388 | - | DC | 1388 | - | 79% | 2642 | 78% | 3286 |  |  |  |  | Yes | Complete | 2013-10-31 | 2021-10-31 |  |  | ➥
Zehnder | ComfoAir XL 3300 | ComfoAir XL 3300 | 4.4.2 | DC | 1388 | - | DC | 1388 | - | 79% | 2642 | 78% | 3286 |  |  |  |  | No | Complete | 2013-06-17 | 2013-10-31 |  |  | ➥
Zehnder | ComfoAir XL 4400 | ComfoAir XL 4400 | 4.4.2 | DC | 1600 | - | DC | 1600 | - | 80% | 4388 | [6 empty] | No | Complete | 2013-06-17 | 2014-02-19 |  |  | ➥
Zehnder | ComfoAir XL 4400 | ComfoAir XL 4400 | 4.4.2 | DC | 1600 | - | DC | 1600 | - | 80% | 4388 | [6 empty] | Yes | Complete | 2014-02-19 | 2022-02-19 |  |  | ➥
Zehnder | ComfoAir XL 6000 | ComfoAir XL 6000 | 4.4.2 | DC | 2050 | - | DC | 2050 | - | 79% | 5949 | [6 empty] | No | Complete | 2013-06-17 | 2014-02-19 |  |  | ➥
Zehnder | ComfoAir XL 6000 | ComfoAir XL 6000 | 4.4.2 | DC | 2050 | - | DC | 2050 | - | 79% | 5949 | [6 empty] | Yes | Complete | 2014-02-19 | 2022-02-19 |  |  | ➥
Zehnder | ComfoAir XL 800 | ComfoAir XL 800 | 4.4.2 | DC | 445 | - | DC | 445 | - | 77% | 805 | [6 empty] | No | Complete | 2013-06-17 | 2021-06-17 |  |  | ➥
Zehnder | ComfoD 150 | ComfoD 150 | 4.4.2 | DC | 40 | - | DC | 40 | - | 87% | 93 | 86% | 108 | 85% | 132 |  |  | No | Complete | 2012-11-20 | 2016-11-20 |  |  | ➥
Zehnder | ComfoD 250 | ComfoD 250 | 4.4.2 | DC | 65 | - | DC | 65 | - | 89% | 121 | 82% | 170 |  |  |  |  | No | Complete | 2012-11-20 | 2014-05-04 |  |  | ➥
Zehnder | ComfoD 250 | ComfoD 250 | 4.4.2 | DC | 73 | - | DC | 73 | - | 88% | 150 | 86% | 201 | 85% | 251 | 83% | 276 | No | Complete | 2014-05-05 | 2026-05-05 |  |  | ➥
Zehnder | ComfoD 300 | ComfoD 300 | 4.4.2 | DC | 70 | - | DC | 70 | - | 84% | 253 | 82% | 303 |  |  |  |  | No | Complete | 2015-12-30 | 2023-12-30 |  |  | ➥
Zehnder | ComfoD 350 | ComfoD 350 | 4.4.2 | DC | 114 | - | DC | 114 | - | 84% | 253 | 82% | 303 | 81% | 352 |  |  | No | Complete | 2012-11-20 | 2024-11-20 |  |  | ➥
Zehnder | ComfoD 450 | ComfoD 450 | 4.4.2 | DC | 116 | - | DC | 116 | - | 84% | 352 | 83% | 402 | 82% | 454 |  |  | No | Complete | 2012-11-20 | 2020-11-20 |  |  | ➥
Zehnder | ComfoD 550 | ComfoD 550 | 4.4.2 | DC | 170 | - | DC | 170 | - | 82% | 453 | 81% | 501 | 80% | 548 |  |  | No | Complete | 2012-11-20 | 2020-11-20 |  |  | ➥
Zehnder | ComfoFan CMFe | ComfoFan CMFe | 4.4.1 | DC | 80 | - | - | - | - | - | [9 empty] | 2012-11-20 | 2014-12-31 |  |  | ➥
Zehnder | ComfoFan S 275 ZMV | ComfoFan S 275 ZMV | 4.4.1 | DC | 38 | - | - | - | - | - | [9 empty] | 2016-06-10 | 2019-05-21 |  |  | ➥
Zehnder | ComfoFan S 425 | ComfoFan S 425 | 4.4.1 | DC | 72 | - | - | - | - | - | [9 empty] | 2014-02-19 | 2018-02-19 |  |  | ➥
Zehnder | ComfoFan S 425 | ComfoFan S 425 | 4.4.1 | DC | 72 | - |  | - | - | - | [9 empty] | 2018-03-02 | 2022-02-19 |  |  | ➥
Zehnder | ComfoFan S 425 ZMV | ComfoFan S 425 ZMV | 4.4.1 | DC | 72 | - | - | - | - | - | [9 empty] | 2016-06-10 | 2019-05-21 |  |  | ➥
Zehnder | ComfoFan S R 275 | ComfoFan S R 275 | 4.4.1 | DC | 38 | - | - | - | - | - | [9 empty] | 2014-02-19 | 2018-02-19 |  |  | ➥
Zehnder | ComfoFan S R 275 | ComfoFan S R 275 | 4.4.1 | DC | 38 | - |  | - | - | - | [9 empty] | 2018-03-02 | 2022-02-19 |  |  | ➥
Zehnder | ComfoFan Silent | ComfoFan Silent | 4.4.1 | DC | 73 | - |  | - | - | - | [9 empty] | 2022-05-05 | 2026-05-05 |  |  | ➥
Zehnder | HygroFan Basic (ZCMEV.4eHT) | HygroFan Basic | 4.4.1 | DC | 39 | - | - | - | - | - | [9 empty] | 2014-02-19 | 2018-02-19 |  |  | ➥
Zehnder | HygroFan Basic (ZCMEV.4eHT) | HygroFan Basic | 4.4.1 | DC | 39 | - |  | - | - | - | [9 empty] | 2018-03-02 | 2022-02-19 |  |  | ➥
Zehnder | MX 110 + WS | MX 110 | 4.4.1 | DC | 188 | - | - | - | - | - | [9 empty] | 2015-10-09 | 2023-09-24 |  |  | ➥
Zehnder | MX 110D + WS | MX 110D | 4.4.1 | DC | 192 | - | - | - | - | - | [9 empty] | 2015-10-09 | 2023-09-24 |  |  | ➥
Zehnder | MX 210 + WS | MX 210 | 4.4.1 | DC | 396 | - | - | - | - | - | [9 empty] | 2015-10-09 | 2023-09-24 |  |  | ➥
Zehnder | MX 210D + WS | MX 210D | 4.4.1 | DC | 455 | - | - | - | - | - | [9 empty] | 2015-10-09 | 2023-09-24 |  |  | ➥
Zehnder | MX 310 + WS | MX 310 | 4.4.1 | DC | 315 | - | - | - | - | - | [9 empty] | 2015-10-09 | 2023-09-24 |  |  | ➥
Zehnder | MX 310D + WS | MX 310D | 4.4.1 | DC | 320 | - | - | - | - | - | [9 empty] | 2015-10-09 | 2023-09-24 |  |  | ➥
Zehnder | MX 320 + WS | MX 320 | 4.4.1 | DC | 717 | - | - | - | - | - | [9 empty] | 2015-10-09 | 2023-09-24 |  |  | ➥
Zehnder | MX 320D + WS | MX 320D | 4.4.1 | DC | 744 | - | - | - | - | - | [9 empty] | 2015-10-09 | 2023-09-24 |  |  | ➥
Zehnder | Paul Focus 250 | Paul Focus 250 | 4.4.2 | DC | 63 | - | DC | 63 | - | 84% | 201 | 82% | 251 |  |  |  |  | No | No by-pass | 2013-06-17 | 2017-06-17 |  |  | ➥
Zehnder | Paul Novus 300 | Paul Novus 300 | 4.4.2 | DC | 64 | - | DC | 64 | - | 91% | 137 | 90% | 209 | 88% | 280 |  |  | No | Complete | 2013-01-29 | 2018-03-01 |  |  | ➥
Zehnder | Paul Novus 450 | Paul Novus 450 | 4.4.2 | DC | 157 | - | DC | 157 | - | 85% | 322 | 83% | 370 | 82% | 414 |  |  | No | Complete | 2013-01-29 | 2018-03-01 |  |  | ➥

## 4-5
Marque | Nom du produit | ID_produit | Classification produit | Facteur chauffage | Facteur refroidissement | Facteur surchauffe | Début de reconnaissance | Fin de reconnaissance |  | Lien web produit | Fiche explicative
Merk | Productnaam | Product_ID | Product classificatie | Factor verwarming | Factor koeling | Factor oververhitting | Begin erkenningstermijn | Einde erkenningstermijn | Weblink product |  | Toelichtingsfiche
|  |  |  | freduc,vent,heat,zonez | freduc,vent,cool,zonez | freduc,vent,overh,zonez
|  |  |  | - | - | -
Brink | Flair CO2 0,61 | Flair CO2 0,61 | 4.5 | 0.61 | 1 | 1 | 2022-03-26 | 2026-03-26 |  |  | ➥
Brink | Flair CO2 0,70 | Flair CO2 0,70 | 4.5 | 0.7 | 1 | 1 | 2022-03-26 | 2026-03-26 |  |  | ➥
Brink | Flair CO2 0,87 | Flair CO2 0,87 | 4.5 | 0.87 | 1 | 1 | 2022-03-26 | 2026-03-26 |  |  | ➥
Brink | Flair Ventilation à la demande 2.0 0,49 Flair Vraaggestuurd ventileren 2.0 0,49 | Flair Ventilation à la demande 2.0 0,49 Flair Vraaggestuurd ventileren 2.0 0,49 | 4.5 | 0.49 | 1 | 1 | 2022-03-26 | 2026-03-26 |  |  | ➥
Brink | Flair Ventilation à la demande 2.0 0,53 Flair Vraaggestuurd ventileren 2.0 0,53 | Flair Ventilation à la demande 2.0 0,53 Flair Vraaggestuurd ventileren 2.0 0,53 | 4.5 | 0.53 | 1 | 1 | 2022-03-26 | 2026-03-26 |  |  | ➥
Brink | Sky CO2 0,61 | Sky CO2 0,61 | 4.5 | 0.61 | 0.61 | 0.61 | 2022-03-26 | 2026-03-26 |  |  | ➥
Brink | Sky CO2 0,70 | Sky CO2 0,70 | 4.5 | 0.7 | 0.7 | 0.7 | 2022-03-26 | 2026-03-26 |  |  | ➥
Brink | Sky CO2 0,87 | Sky CO2 0,87 | 4.5 | 0.87 | 0.87 | 0.87 | 2022-03-26 | 2026-03-26 |  |  | ➥
Brink | Sky Ventilation à la demande 2.0 0,49 Sky Vraaggestuurd ventileren 2.0 0,49 | Sky Ventilation à la demande 2.0 0,49 Sky Vraaggestuurd ventileren 2.0 0,49 | 4.5 | 0.49 | 0.49 | 0.49 | 2022-03-26 | 2026-03-26 |  |  | ➥
Brink | Sky Ventilation à la demande 2.0 0,53 Sky Vraaggestuurd ventileren 2.0 0,53 | Sky Ventilation à la demande 2.0 0,53 Sky Vraaggestuurd ventileren 2.0 0,53 | 4.5 | 0.53 | 0.53 | 0.53 | 2022-03-26 | 2026-03-26 |  |  | ➥
Itho Daalderop | APure Flow D380 0.61 | APure Flow D380 0.61 | 4.5 | 0.61 | 1 | 1 | 2020-07-17 | 2024-07-17 |  |  | ➥
Itho Daalderop | APure Flow D380 0.7 | APure Flow D380 0.7 | 4.5 | 0.7 | 1 | 1 | 2020-07-17 | 2024-07-17 |  |  | ➥
Itho Daalderop | APure Flow D380 0.87 | APure Flow D380 0.87 | 4.5 | 0.87 | 1 | 1 | 2020-07-17 | 2024-07-17 |  |  | ➥
Itho Daalderop | APure Flow D450 0.61 | APure Flow D450 0.61 | 4.5 | 0.61 | 1 | 1 | 2020-07-17 | 2024-07-17 |  |  | ➥
Itho Daalderop | APure Flow D450 0.7 | APure Flow D450 0.7 | 4.5 | 0.7 | 1 | 1 | 2021-04-16 | 2025-04-16 |  |  | ➥
Itho Daalderop | APure Flow D450 0.87 | APure Flow D450 0.87 | 4.5 | 0.87 | 1 | 1 | 2020-07-17 | 2024-07-17 |  |  | ➥
Itho Daalderop | APure Vent D175 0.61 | APure Vent D175 0.61 | 4.5 | 0.61 | 1 | 1 | 2019-12-12 | 2023-12-12 |  |  | ➥
Itho Daalderop | APure Vent D175 0.7 | APure Vent D175 0.7 | 4.5 | 0.7 | 1 | 1 | 2019-12-12 | 2023-12-12 |  |  | ➥
Itho Daalderop | APure Vent D175 0.87 | APure Vent D175 0.87 | 4.5 | 0.87 | 1 | 1 | 2019-12-12 | 2023-12-12 |  |  | ➥
Itho Daalderop | APure Vent D250 0.61 | APure Vent D250 0.61 | 4.5 | 0.61 | 1 | 1 | 2019-12-12 | 2023-12-12 |  |  | ➥
Itho Daalderop | APure Vent D250 0.7 | APure Vent D250 0.7 | 4.5 | 0.7 | 1 | 1 | 2019-12-12 | 2023-12-12 |  |  | ➥
Itho Daalderop | APure Vent D250 0.87 | APure Vent D250 0.87 | 4.5 | 0.87 | 1 | 1 | 2019-12-12 | 2023-12-12 |  |  | ➥
Itho Daalderop | APure Vent D250 duo 0.49 | APure Vent D250 duo 0.49 | 4.5 | 0.49 | 1 | 1 | 2019-12-12 | 2023-12-12 |  |  | ➥
Itho Daalderop | APure Vent D250 duo 0.53 | APure Vent D250 duo 0.53 | 4.5 | 0.53 | 1 | 1 | 2019-12-12 | 2023-12-12 |  |  | ➥
Itho Daalderop | APure Vent D350 0.61 | APure Vent D350 0.61 | 4.5 | 0.61 | 1 | 1 | 2020-03-16 | 2024-03-16 |  |  | ➥
Itho Daalderop | APure Vent D350 0.7 | APure Vent D350 0.7 | 4.5 | 0.7 | 1 | 1 | 2020-03-16 | 2024-03-16 |  |  | ➥
Itho Daalderop | Apure Vent D350 0.87 | Apure Vent D350 0.87 | 4.5 | 0.87 | 1 | 1 | 2020-03-16 | 2024-03-16 |  |  | ➥
Renson | Healthbox 3.0 Smart 0,90 | Healthbox 3.0 Smart 0,90 | 4.5.1.a | 0.9 | 1 | 1 | 2018-06-15 | 2022-06-15 |  |  | ➥
Renson | Healthbox 3.0 Smartzone 0,43 | Healthbox 3.0 Smartzone 0,43 | 4.5.2.1.a | 0.43 | 1 | 1 | 2018-06-15 | 2022-06-15 |  |  | ➥
Renson | Healthbox 3.0 Smartzone 0,50 | Healthbox 3.0 Smartzone 0,50 | 4.5.2.2.a | 0.5 | 1 | 1 | 2018-06-15 | 2022-06-15 |  |  | ➥
Renson | Healthbox 3.0 Smartzone 0,61 | Healthbox 3.0 Smartzone 0,61 | 4.5.2.3.a | 0.61 | 1 | 1 | 2018-06-15 | 2022-06-15 |  |  | ➥
Thermelec | HRV R61 | HRV R61 | 4.5.3.3.c | 0.61 | 0.61 | 0.61 | 2018-05-09 | 2022-05-09 | ➥ | ➥ | ➥
Thermelec | HRV R87 | HRV R87 | 4.5.3.6.c | 0.87 | 0.87 | 0.87 | 2018-05-09 | 2022-05-09 | ➥ | ➥ | ➥
Ubbink | Ubiflux F CO2 0,61 | Ubiflux F CO2 0,61 | 4.5 | 0.61 | 0.61 | 0.61 | 2022-03-26 | 2026-03-26 |  |  | ➥
Ubbink | Ubiflux F CO2 0,70 | Ubiflux F CO2 0,70 | 4.5 | 0.7 | 0.7 | 0.7 | 2022-03-26 | 2026-03-26 |  |  | ➥
Ubbink | Ubiflux F CO2 0,87 | Ubiflux F CO2 0,87 | 4.5 | 0.87 | 0.87 | 0.87 | 2022-03-26 | 2026-03-26 |  |  | ➥
Ubbink | Ubiflux F Ventilation à la demande 2.0 0,49 Ubiflux F Vraaggestuurd ventileren 2.0 0,49 | Ubiflux F Ventilation à la demande 2.0 0,49 Ubiflux F Vraaggestuurd ventileren 2.0 0,49 | 4.5 | 0.49 | 0.49 | 0.49 | 2022-03-26 | 2026-03-26 |  |  | ➥
Ubbink | Ubiflux F Ventilation à la demande 2.0 0,53 Ubiflux F Vraaggestuurd ventileren 2.0 0,53 | Ubiflux F Ventilation à la demande 2.0 0,53 Ubiflux F Vraaggestuurd ventileren 2.0 0,53 | 4.5 | 0.53 | 0.53 | 0.53 | 2022-03-26 | 2026-03-26 |  |  | ➥
Ubbink | Ubiflux Vigor CO2 0,61 | Ubiflux Vigor CO2 0,61 | 4.5 | 0.61 | 1 | 1 | 2022-03-26 | 2026-03-26 |  |  | ➥
Ubbink | Ubiflux Vigor CO2 0,70 | Ubiflux Vigor CO2 0,70 | 4.5 | 0.7 | 1 | 1 | 2022-03-26 | 2026-03-26 |  |  | ➥
Ubbink | Ubiflux Vigor CO2 0,87 | Ubiflux Vigor CO2 0,87 | 4.5 | 0.87 | 1 | 1 | 2022-03-26 | 2026-03-26 |  |  | ➥
Ubbink | Ubiflux Vigor Ventilation à la demande 2.0 0,49 Ubiflux Vigor Vraaggestuurd ventileren 2.0 0,49 | Ubiflux Vigor Ventilation à la demande 2.0 0,49 Ubiflux Vigor Vraaggestuurd ventileren 2.0 0,49 | 4.5 | 0.49 | 1 | 1 | 2022-03-26 | 2026-03-26 |  |  | ➥
Ubbink | Ubiflux Vigor Ventilation à la demande 2.0 0,53 Ubiflux Vigor Vraaggestuurd ventileren 2.0 0,53 | Ubiflux Vigor Ventilation à la demande 2.0 0,53 Ubiflux Vigor Vraaggestuurd ventileren 2.0 0,53 | 4.5 | 0.53 | 1 | 1 | 2022-03-26 | 2026-03-26 |  |  | ➥
Vasco | D150 II CO2 Duo plus | D150 II CO2 Duo plus | 4.5.3.3.c | 0.61 | 1 | 1 | 2018-07-24 | 2022-07-24 |  |  | ➥
Vasco | D150EP II CO2 Duo | D150EP II CO2 Duo | 4.5.3.6.c | 0.87 | 1 | 1 | 2018-07-24 | 2022-07-24 |  |  | ➥
Vasco | D150EP II CO2 plus | D150EP II CO2 plus | 4.5.3.4.c | 0.7 | 1 | 1 | 2018-07-24 | 2022-07-24 |  |  | ➥
Vasco | D275 II CO2 Duo | D275 II CO2 Duo | 4.5.3.6.c | 0.87 | 1 | 1 | 2018-07-24 | 2022-07-24 |  |  | ➥
Vasco | D275 II CO2 Duo plus | D275 II CO2 Duo plus | 4.5.3.3.c | 0.61 | 1 | 1 | 2018-07-24 | 2022-07-24 |  |  | ➥
Vasco | D275 II CO2 plus | D275 II CO2 plus | 4.5.3.4.c | 0.7 | 1 | 1 | 2018-07-24 | 2022-07-24 |  |  | ➥
Vasco | D300 II CO2 Duo | D300 II CO2 Duo | 4.5.3.6.c | 0.87 | 1 | 1 | 2018-07-24 | 2022-07-24 |  |  | ➥
Vasco | D300E II CO2 Duo plus | D300E II CO2 Duo plus | 4.5.3.3.c | 0.61 | 1 | 1 | 2018-07-24 | 2022-07-24 |  |  | ➥
Vasco | D300E II CO2 plus | D300E II CO2 plus | 4.5.3.4.c | 0.7 | 1 | 1 | 2018-07-24 | 2022-07-24 |  |  | ➥
Vasco | D400 II CO2 Duo | D400 II CO2 Duo | 4.5.3.6.c | 0.87 | 1 | 1 | 2018-07-24 | 2022-07-24 |  |  | ➥
Vasco | D400 II CO2 Duo plus | D400 II CO2 Duo plus | 4.5.3.3.c | 0.61 | 1 | 1 | 2018-07-24 | 2022-07-24 |  |  | ➥
Vasco | D400 II CO2 plus | D400 II CO2 plus | 4.5.3.4.c | 0.7 | 1 | 1 | 2018-07-24 | 2022-07-24 |  |  | ➥
Vasco | D400EP II CO2 Duo | D400EP II CO2 Duo | 4.5.3.6.c | 0.87 | 1 | 1 | 2018-07-24 | 2022-07-24 |  |  | ➥
Vasco | D400EP II CO2 Duo plus | D400EP II CO2 Duo plus | 4.5.3.3.c | 0.61 | 1 | 1 | 2018-07-24 | 2022-07-24 |  |  | ➥
Vasco | D400EP II CO2 plus | D400EP II CO2 plus | 4.5.3.4.c | 0.7 | 1 | 1 | 2018-07-24 | 2022-07-24 |  |  | ➥
Vasco | D500 II CO2 Duo | D500 II CO2 Duo | 4.5.3.6.c | 0.87 | 1 | 1 | 2018-07-24 | 2022-07-24 |  |  | ➥
Vasco | D500 II CO2 Duo plus | D500 II CO2 Duo plus | 4.5.3.3.c | 0.61 | 1 | 1 | 2018-07-24 | 2022-07-24 |  |  | ➥
Vasco | D500 II CO2 plus | D500 II CO2 plus | 4.5.3.4.c | 0.7 | 1 | 1 | 2018-07-24 | 2022-07-24 |  |  | ➥
Zehnder | ComfoDemand 0,61 | ComfoDemand 0,61 | 4.5 | 0.61 | 1 | 1 | 2019-03-08 | 2023-03-08 | ➥ | ➥ | ➥
Zehnder | ComfoDemand 0,70 | ComfoDemand 0,70 | 4.5 | 0.7 | 1 | 1 | 2019-03-08 | 2023-03-08 | ➥ | ➥ | ➥
Zehnder | ComfoDemand 0,87 | ComfoDemand 0,87 | 4.5 | 0.87 | 1 | 1 | 2019-03-08 | 2023-03-08 | ➥ | ➥ | ➥